## 資金計画
〇導入効果算定
導入効果 （予測） |  | 導入前 |  |  |  |  | 導入後 |  |  |  | CO2排出削減予測量
|  | 0 |  |  | t-CO2/年 |  | 0 |  | t-CO2/年 |  | 0 | t-CO2/年
CO2排出量算定総括表 |  |  |  | ※原則、自動入力（ただし、その他の設備がある場合のみ、色付きセルに入力）
| 設備 |  | CO2排出量（t-CO2）
|  |  | 導入前 |  |  | 導入後 |  | 削減予測量 |  | 処分制限期間相当
|  |  | 0 |  |  | 0 |  | 0 |  | 0
| #REF! |  | #REF! |  |  | #REF! |  |  |  | #REF!
| #REF! |  | #REF! |  |  | #REF! |  |  |  | #REF!
| #REF! |  | - |  |  | - |  | #REF! |  | #REF!
| #REF! |  | #REF! |  |  | #REF! |  |  |  | #REF!
#REF!
#REF!
#REF!
#REF!
#REF!
| 合計 |  | #REF! |  |  | #REF! |  | #REF! |  | #REF!
Note on G16: （照明、ボイラー、空調、太陽光発電設備、コンプレッサー以外の） その他の設備を更新される場合は、 排出量算定シートで計算された 削減量などを漏れなく記入して下さい。
Note on G17: （照明、ボイラー、空調、太陽光発電設備、コンプレッサー以外の） その他の設備を更新される場合は、 排出量算定シートで計算された 削減量などを漏れなく記入して下さい。
Note on G18: （照明、ボイラー、空調、太陽光発電設備、コンプレッサー以外の） その他の設備を更新される場合は、 排出量算定シートで計算された 削減量などを漏れなく記入して下さい。
Note on G19: （照明、ボイラー、空調、太陽光発電設備、コンプレッサー以外の） その他の設備を更新される場合は、 排出量算定シートで計算された 削減量などを漏れなく記入して下さい。
Note on G20: （照明、ボイラー、空調、太陽光発電設備、コンプレッサー以外の） その他の設備を更新される場合は、 排出量算定シートで計算された 削減量などを漏れなく記入して下さい。
Note on L16: （照明、ボイラー、空調、太陽光発電設備、コンプレッサー以外の） その他の設備を更新される場合は、 排出量算定シートで計算された 削減量などを漏れなく記入して下さい。
Note on L17: （照明、ボイラー、空調、太陽光発電設備、コンプレッサー以外の） その他の設備を更新される場合は、 排出量算定シートで計算された 削減量などを漏れなく記入して下さい。
Note on L18: （照明、ボイラー、空調、太陽光発電設備、コンプレッサー以外の） その他の設備を更新される場合は、 排出量算定シートで計算された 削減量などを漏れなく記入して下さい。
Note on L19: （照明、ボイラー、空調、太陽光発電設備、コンプレッサー以外の） その他の設備を更新される場合は、 排出量算定シートで計算された 削減量などを漏れなく記入して下さい。
Note on L20: （照明、ボイラー、空調、太陽光発電設備、コンプレッサー以外の） その他の設備を更新される場合は、 排出量算定シートで計算された 削減量などを漏れなく記入して下さい。
Note on Q16: （照明、ボイラー、空調、太陽光発電設備、コンプレッサー以外の） その他の設備を更新される場合は、 排出量算定シートで計算された 削減量などを漏れなく記入して下さい。
Note on Q17: （照明、ボイラー、空調、太陽光発電設備、コンプレッサー以外の） その他の設備を更新される場合は、 排出量算定シートで計算された 削減量などを漏れなく記入して下さい。
Note on Q18: （照明、ボイラー、空調、太陽光発電設備、コンプレッサー以外の） その他の設備を更新される場合は、 排出量算定シートで計算された 削減量などを漏れなく記入して下さい。
Note on Q19: （照明、ボイラー、空調、太陽光発電設備、コンプレッサー以外の） その他の設備を更新される場合は、 排出量算定シートで計算された 削減量などを漏れなく記入して下さい。
Note on Q20: （照明、ボイラー、空調、太陽光発電設備、コンプレッサー以外の） その他の設備を更新される場合は、 排出量算定シートで計算された 削減量などを漏れなく記入して下さい。
Note on V16: （照明、ボイラー、空調、太陽光発電設備、コンプレッサー以外の） その他の設備を更新される場合は、 排出量算定シートで計算された 削減量などを漏れなく記入して下さい。
Note on V17: （照明、ボイラー、空調、太陽光発電設備、コンプレッサー以外の） その他の設備を更新される場合は、 排出量算定シートで計算された 削減量などを漏れなく記入して下さい。
Note on V18: （照明、ボイラー、空調、太陽光発電設備、コンプレッサー以外の） その他の設備を更新される場合は、 排出量算定シートで計算された 削減量などを漏れなく記入して下さい。
Note on V19: （照明、ボイラー、空調、太陽光発電設備、コンプレッサー以外の） その他の設備を更新される場合は、 排出量算定シートで計算された 削減量などを漏れなく記入して下さい。
Note on V20: （照明、ボイラー、空調、太陽光発電設備、コンプレッサー以外の） その他の設備を更新される場合は、 排出量算定シートで計算された 削減量などを漏れなく記入して下さい。

## 照明算定(導入前1)
導入前（既存照明用） １ | [12 empty] | #VALUE!
色のついたセルに記入します。 |  |  |  | 導入後の記載と同じ設置場所ごとに必ず入力して下さい。
| № | 名称（型番、型式） |  |  | 定格電力 | 台数(本数） | 点灯時間 | 使用日数 |  | 消費電力量 |  | 説明（設置場所） |  | 効果算定年数 | 効果算定 消費電力量
[5 empty] | W | 台・本 | 時間/日 | 日/年 |  | kWh/年
| 1 | [5 empty] | 0 | 0 |  | 0 |  | 0
| 2 | [5 empty] | 0 | 0 |  | 0 |  | 0
| 3 | [5 empty] | 0 | 0 |  | 0 |  | 0
| 4 | [5 empty] | 0 | 0 |  | 0 |  | 0
| 5 | [5 empty] | 0 | 0 |  | 0 |  | 0
| 6 | [5 empty] | 0 | 0 |  | 0 |  | 0
| 7 | [5 empty] | 0 | 0 |  | 0 |  | 0
| 8 | [5 empty] | 0 | 0 |  | 0 |  | 0
| 9 | [5 empty] | 0 | 0 |  | 0 |  | 0
| 10 | [5 empty] | 0 | 0 |  | 0 |  | 0
| 11 | [5 empty] | 0 | 0 |  | 0 |  | 0
| 12 | [5 empty] | 0 | 0 |  | 0 |  | 0
| 13 | [5 empty] | 0 | 0 |  | 0 |  | 0
| 14 | [5 empty] | 0 | 0 |  | 0 |  | 0
| 15 | [5 empty] | 0 | 0 |  | 0 |  | 0
| 16 | [5 empty] | 0 | 0 |  | 0 |  | 0
| 17 | [5 empty] | 0 | 0 |  | 0 |  | 0
| 18 | [5 empty] | 0 | 0 |  | 0 |  | 0
| 19 | [5 empty] | 0 | 0 |  | 0 |  | 0
| 20 | [5 empty] | 0 | 0 |  | 0 |  | 0
| 21 | [5 empty] | 0 | 0 |  | 0 |  | 0
| 22 | [5 empty] | 0 | 0 |  | 0 |  | 0
| 23 | [5 empty] | 0 | 0 |  | 0 |  | 0
| 24 | [5 empty] | 0 | 0 |  | 0 |  | 0
| 25 | [5 empty] | 0 | 0 |  | 0 |  | 0
| 26 | [5 empty] | 0 | 0 |  | 0 |  | 0
| 27 | [5 empty] | 0 | 0 |  | 0 |  | 0
| 28 | [5 empty] | 0 | 0 |  | 0 |  | 0
| 29 | [5 empty] | 0 | 0 |  | 0 |  | 0
| 30 | [5 empty] | 0 | 0 |  | 0 |  | 0
| 31 | [5 empty] | 0 | 0 |  | 0 |  | 0
| 32 | [5 empty] | 0 | 0 |  | 0 |  | 0
| 33 | [5 empty] | 0 | 0 |  | 0 |  | 0
| 34 | [5 empty] | 0 | 0 |  | 0 |  | 0
| 35 | [5 empty] | 0 | 0 |  | 0 |  | 0
| 36 | [5 empty] | 0 | 0 |  | 0 |  | 0
| 37 | [5 empty] | 0 | 0 |  | 0 |  | 0
| 38 | [5 empty] | 0 | 0 |  | 0 |  | 0
| 39 | [5 empty] | 0 | 0 |  | 0 |  | 0
| 40 | [5 empty] | 0 | 0 |  | 0 |  | 0
| 41 | [5 empty] | 0 | 0 |  | 0 |  | 0
| 42 | [5 empty] | 0 | 0 |  | 0 |  | 0
| 43 | [5 empty] | 0 | 0 |  | 0 |  | 0
| 44 | [5 empty] | 0 | 0 |  | 0 |  | 0
| 45 | [5 empty] | 0 | 0 |  | 0 |  | 0
| 46 | [5 empty] | 0 | 0 |  | 0 |  | 0
| 47 | [5 empty] | 0 | 0 |  | 0 |  | 0
| 48 | [5 empty] | 0 | 0 |  | 0 |  | 0
| 49 | [5 empty] | 0 | 0 |  | 0 |  | 0
| 50 | [5 empty] | 0 | 0 |  | 0 |  | 0
※50以上は「導入前2」のシートをご利用ください。
|  | 導入前CO₂排出量 | 0 |  |  | t-CO₂ | 電力量合計 |  | 0 |  | kWh |  |  | t-CO₂

## 照明算定(導入後1)
導入後（新規照明用） １ | [12 empty] | #VALUE!
導入前後で設置場所ごとの入力がずれないようにご注意ください！
|  | ※ | 財産処分制限期間＝10年（法定耐用年数が10年未満の場合はその法定耐用年数）
| № | 名称（型番） |  |  | 定格電力 | 台数 (本数） | 点灯 時間 |  | 使用日数 | 消費電力量 | 寿命 | 説明（設置場所） |  | 効果算定年数 | 稼働時間 |  | 効果算定 消費電力量
[5 empty] | W | 台・本 | 時間/日 |  | 日/年 | kWh/年 | 時間
| 1 | [8 empty] | 0
| 2 | [8 empty] | 0 | [8 empty] | 6万時間
| 3 | [8 empty] | 0 | [8 empty] | 5万時間
| 4 | [8 empty] | 0 | [8 empty] | 4万時間
| 5 | [8 empty] | 0 | [8 empty] | その他
| 6 | [8 empty] | 0
| 7 | [8 empty] | 0
| 8 | [8 empty] | 0
| 9 | [8 empty] | 0
| 10 | [8 empty] | 0
| 11 | [8 empty] | 0
| 12 | [8 empty] | 0
| 13 | [8 empty] | 0
| 14 | [8 empty] | 0
| 15 | [8 empty] | 0
| 16 | [8 empty] | 0
| 17 | [8 empty] | 0
| 18 | [8 empty] | 0
| 19 | [8 empty] | 0
| 20 | [8 empty] | 0
| 21 | [8 empty] | 0
| 22 | [8 empty] | 0
| 23 | [8 empty] | 0
| 24 | [8 empty] | 0
| 25 | [8 empty] | 0
| 26 | [8 empty] | 0
| 27 | [8 empty] | 0
| 28 | [8 empty] | 0
| 29 | [8 empty] | 0
| 30 | [8 empty] | 0
| 31 | [8 empty] | 0
| 32 | [8 empty] | 0
| 33 | [8 empty] | 0
| 34 | [8 empty] | 0
| 35 | [8 empty] | 0
| 36 | [8 empty] | 0
| 37 | [8 empty] | 0
| 38 | [8 empty] | 0
| 39 | [8 empty] | 0
| 40 | [8 empty] | 0
| 41 | [8 empty] | 0
| 42 | [8 empty] | 0
| 43 | [8 empty] | 0
| 44 | [8 empty] | 0
| 45 | [8 empty] | 0
| 46 | [8 empty] | 0
| 47 | [8 empty] | 0
| 48 | [8 empty] | 0
| 49 | [8 empty] | 0
| 50 | [8 empty] | 0
| ※50以上は「導入後2」のシートをご利用ください。 | [14 empty] | 計 | 0
|  | 導入後CO₂排出量 |  | 0 |  | t-CO₂ |  | 電力量合計 |  | 0 | kWh |  |  | t-CO₂ |  |  | 0 | CO2排出量

## 照明算定(導入前2) (hidden)
導入前（既存照明用） 2 | [14 empty] | #VALUE!
色のついたセルに記入します。 |  |  |  | 導入後の記載と同じ設置場所ごとに必ず入力して下さい。 導入前後で行がずれてしまうと正しく計算されませんので、ご注意ください！
| № | 名称（型番、型式） |  |  | 定格電力 | 台数(本数） | 点灯時間 | 使用日数 |  | 消費電力量 |  | 説明（設置場所） |  |  |  | 効果算定年数 | 効果算定 消費電力量
[5 empty] | W | 台・本 | 時間/日 | 日/年 |  | kWh/年
| 51 | [5 empty] | 0 | 0 |  | 0 |  | 0
| 52 | [5 empty] | 0 | 0 |  | 0 |  | 0
| 53 | [5 empty] | 0 | 0 |  | 0 |  | 0
| 54 | [5 empty] | 0 | 0 |  | 0 |  | 0
| 55 | [5 empty] | 0 | 0 |  | 0 |  | 0
| 56 | [5 empty] | 0 | 0 |  | 0 |  | 0
| 57 | [5 empty] | 0 | 0 |  | 0 |  | 0
| 58 | [5 empty] | 0 | 0 |  | 0 |  | 0
| 59 | [5 empty] | 0 | 0 |  | 0 |  | 0
| 60 | [5 empty] | 0 | 0 |  | 0 |  | 0
| 61 | [5 empty] | 0 | 0 |  | 0 |  | 0
| 62 | [5 empty] | 0 | 0 |  | 0 |  | 0
| 63 | [5 empty] | 0 | 0 |  | 0 |  | 0
| 64 | [5 empty] | 0 | 0 |  | 0 |  | 0
| 65 | [5 empty] | 0 | 0 |  | 0 |  | 0
| 66 | [5 empty] | 0 | 0 |  | 0 |  | 0
| 67 | [5 empty] | 0 | 0 |  | 0 |  | 0
| 68 | [5 empty] | 0 | 0 |  | 0 |  | 0
| 69 | [5 empty] | 0 | 0 |  | 0 |  | 0
| 70 | [5 empty] | 0 | 0 |  | 0 |  | 0
| 71 | [5 empty] | 0 | 0 |  | 0 |  | 0
| 72 | [5 empty] | 0 | 0 |  | 0 |  | 0
| 73 | [5 empty] | 0 | 0 |  | 0 |  | 0
| 74 | [5 empty] | 0 | 0 |  | 0 |  | 0
| 75 | [5 empty] | 0 | 0 |  | 0 |  | 0
| 76 | [5 empty] | 0 | 0 |  | 0 |  | 0
| 77 | [5 empty] | 0 | 0 |  | 0 |  | 0
| 78 | [5 empty] | 0 | 0 |  | 0 |  | 0
| 79 | [5 empty] | 0 | 0 |  | 0 |  | 0
| 80 | [5 empty] | 0 | 0 |  | 0 |  | 0
| 81 | [5 empty] | 0 | 0 |  | 0 |  | 0
| 82 | [5 empty] | 0 | 0 |  | 0 |  | 0
| 83 | [5 empty] | 0 | 0 |  | 0 |  | 0
| 84 | [5 empty] | 0 | 0 |  | 0 |  | 0
| 85 | [5 empty] | 0 | 0 |  | 0 |  | 0
| 86 | [5 empty] | 0 | 0 |  | 0 |  | 0
| 87 | [5 empty] | 0 | 0 |  | 0 |  | 0
| 88 | [5 empty] | 0 | 0 |  | 0 |  | 0
| 89 | [5 empty] | 0 | 0 |  | 0 |  | 0
| 90 | [5 empty] | 0 | 0 |  | 0 |  | 0
| 91 | [5 empty] | 0 | 0 |  | 0 |  | 0
| 92 | [5 empty] | 0 | 0 |  | 0 |  | 0
| 93 | [5 empty] | 0 | 0 |  | 0 |  | 0
| 94 | [5 empty] | 0 | 0 |  | 0 |  | 0
| 95 | [5 empty] | 0 | 0 |  | 0 |  | 0
| 96 | [5 empty] | 0 | 0 |  | 0 |  | 0
| 97 | [5 empty] | 0 | 0 |  | 0 |  | 0
| 98 | [5 empty] | 0 | 0 |  | 0 |  | 0
| 99 | [5 empty] | 0 | 0 |  | 0 |  | 0
| 100 | [5 empty] | 0 | 0 |  | 0 |  | 0
| ※100以上は「導入前3」のシートをご利用ください。 | [15 empty] | 0 |  | 計
|  | 導入前CO₂排出量 | 0 |  |  | t-CO₂ | 電力量合計 |  | 0 |  | kWh |  | 処分年数分 | 0 |  | t-CO₂ | 0 | CO2排出量
Note on P8: 導入前後で設置台数が異なる場合は、 図面等に説明を必ず補記して下さい。 ※書ききれない場合は別紙でも可です。
Note on P9: 導入前後で設置台数が異なる場合は、 図面等に説明を必ず補記して下さい。 ※書ききれない場合は別紙でも可です。
Note on P10: 導入前後で設置台数が異なる場合は、 図面等に説明を必ず補記して下さい。 ※書ききれない場合は別紙でも可です。
Note on P11: 導入前後で設置台数が異なる場合は、 図面等に説明を必ず補記して下さい。 ※書ききれない場合は別紙でも可です。
Note on P12: 導入前後で設置台数が異なる場合は、 図面等に説明を必ず補記して下さい。 ※書ききれない場合は別紙でも可です。
Note on P13: 導入前後で設置台数が異なる場合は、 図面等に説明を必ず補記して下さい。 ※書ききれない場合は別紙でも可です。
Note on P14: 導入前後で設置台数が異なる場合は、 図面等に説明を必ず補記して下さい。 ※書ききれない場合は別紙でも可です。
Note on P15: 導入前後で設置台数が異なる場合は、 図面等に説明を必ず補記して下さい。 ※書ききれない場合は別紙でも可です。
Note on P16: 導入前後で設置台数が異なる場合は、 図面等に説明を必ず補記して下さい。 ※書ききれない場合は別紙でも可です。
Note on P17: 導入前後で設置台数が異なる場合は、 図面等に説明を必ず補記して下さい。 ※書ききれない場合は別紙でも可です。
Note on P18: 導入前後で設置台数が異なる場合は、 図面等に説明を必ず補記して下さい。 ※書ききれない場合は別紙でも可です。
Note on P19: 導入前後で設置台数が異なる場合は、 図面等に説明を必ず補記して下さい。 ※書ききれない場合は別紙でも可です。
Note on P20: 導入前後で設置台数が異なる場合は、 図面等に説明を必ず補記して下さい。 ※書ききれない場合は別紙でも可です。
Note on P21: 導入前後で設置台数が異なる場合は、 図面等に説明を必ず補記して下さい。 ※書ききれない場合は別紙でも可です。
Note on P22: 導入前後で設置台数が異なる場合は、 図面等に説明を必ず補記して下さい。 ※書ききれない場合は別紙でも可です。
Note on P23: 導入前後で設置台数が異なる場合は、 図面等に説明を必ず補記して下さい。 ※書ききれない場合は別紙でも可です。
Note on P24: 導入前後で設置台数が異なる場合は、 図面等に説明を必ず補記して下さい。 ※書ききれない場合は別紙でも可です。
Note on P25: 導入前後で設置台数が異なる場合は、 図面等に説明を必ず補記して下さい。 ※書ききれない場合は別紙でも可です。
Note on P26: 導入前後で設置台数が異なる場合は、 図面等に説明を必ず補記して下さい。 ※書ききれない場合は別紙でも可です。
Note on P27: 導入前後で設置台数が異なる場合は、 図面等に説明を必ず補記して下さい。 ※書ききれない場合は別紙でも可です。
Note on P28: 導入前後で設置台数が異なる場合は、 図面等に説明を必ず補記して下さい。 ※書ききれない場合は別紙でも可です。
Note on P29: 導入前後で設置台数が異なる場合は、 図面等に説明を必ず補記して下さい。 ※書ききれない場合は別紙でも可です。
Note on P30: 導入前後で設置台数が異なる場合は、 図面等に説明を必ず補記して下さい。 ※書ききれない場合は別紙でも可です。
Note on P31: 導入前後で設置台数が異なる場合は、 図面等に説明を必ず補記して下さい。 ※書ききれない場合は別紙でも可です。
Note on P32: 導入前後で設置台数が異なる場合は、 図面等に説明を必ず補記して下さい。 ※書ききれない場合は別紙でも可です。
Note on P33: 導入前後で設置台数が異なる場合は、 図面等に説明を必ず補記して下さい。 ※書ききれない場合は別紙でも可です。
Note on P34: 導入前後で設置台数が異なる場合は、 図面等に説明を必ず補記して下さい。 ※書ききれない場合は別紙でも可です。
Note on P35: 導入前後で設置台数が異なる場合は、 図面等に説明を必ず補記して下さい。 ※書ききれない場合は別紙でも可です。
Note on P36: 導入前後で設置台数が異なる場合は、 図面等に説明を必ず補記して下さい。 ※書ききれない場合は別紙でも可です。
Note on P37: 導入前後で設置台数が異なる場合は、 図面等に説明を必ず補記して下さい。 ※書ききれない場合は別紙でも可です。
Note on P38: 導入前後で設置台数が異なる場合は、 図面等に説明を必ず補記して下さい。 ※書ききれない場合は別紙でも可です。
Note on P39: 導入前後で設置台数が異なる場合は、 図面等に説明を必ず補記して下さい。 ※書ききれない場合は別紙でも可です。
Note on P40: 導入前後で設置台数が異なる場合は、 図面等に説明を必ず補記して下さい。 ※書ききれない場合は別紙でも可です。
Note on P41: 導入前後で設置台数が異なる場合は、 図面等に説明を必ず補記して下さい。 ※書ききれない場合は別紙でも可です。
Note on P42: 導入前後で設置台数が異なる場合は、 図面等に説明を必ず補記して下さい。 ※書ききれない場合は別紙でも可です。
Note on P43: 導入前後で設置台数が異なる場合は、 図面等に説明を必ず補記して下さい。 ※書ききれない場合は別紙でも可です。
Note on P44: 導入前後で設置台数が異なる場合は、 図面等に説明を必ず補記して下さい。 ※書ききれない場合は別紙でも可です。
Note on P45: 導入前後で設置台数が異なる場合は、 図面等に説明を必ず補記して下さい。 ※書ききれない場合は別紙でも可です。
Note on P46: 導入前後で設置台数が異なる場合は、 図面等に説明を必ず補記して下さい。 ※書ききれない場合は別紙でも可です。
Note on P47: 導入前後で設置台数が異なる場合は、 図面等に説明を必ず補記して下さい。 ※書ききれない場合は別紙でも可です。
Note on P48: 導入前後で設置台数が異なる場合は、 図面等に説明を必ず補記して下さい。 ※書ききれない場合は別紙でも可です。
Note on P49: 導入前後で設置台数が異なる場合は、 図面等に説明を必ず補記して下さい。 ※書ききれない場合は別紙でも可です。
Note on P50: 導入前後で設置台数が異なる場合は、 図面等に説明を必ず補記して下さい。 ※書ききれない場合は別紙でも可です。
Note on P51: 導入前後で設置台数が異なる場合は、 図面等に説明を必ず補記して下さい。 ※書ききれない場合は別紙でも可です。
Note on P52: 導入前後で設置台数が異なる場合は、 図面等に説明を必ず補記して下さい。 ※書ききれない場合は別紙でも可です。
Note on P53: 導入前後で設置台数が異なる場合は、 図面等に説明を必ず補記して下さい。 ※書ききれない場合は別紙でも可です。
Note on P54: 導入前後で設置台数が異なる場合は、 図面等に説明を必ず補記して下さい。 ※書ききれない場合は別紙でも可です。
Note on P55: 導入前後で設置台数が異なる場合は、 図面等に説明を必ず補記して下さい。 ※書ききれない場合は別紙でも可です。
Note on P56: 導入前後で設置台数が異なる場合は、 図面等に説明を必ず補記して下さい。 ※書ききれない場合は別紙でも可です。
Note on P57: 導入前後で設置台数が異なる場合は、 図面等に説明を必ず補記して下さい。 ※書ききれない場合は別紙でも可です。
Note on S8: 導入後の点灯時間が自動入力されます。
Note on S9: 導入後の点灯時間が自動入力されます。
Note on S10: 導入後の点灯時間が自動入力されます。
Note on S11: 導入後の点灯時間が自動入力されます。
Note on S12: 導入後の点灯時間が自動入力されます。
Note on S13: 導入後の点灯時間が自動入力されます。
Note on S14: 導入後の点灯時間が自動入力されます。
Note on S15: 導入後の点灯時間が自動入力されます。
Note on S16: 導入後の点灯時間が自動入力されます。
Note on S17: 導入後の点灯時間が自動入力されます。
Note on S18: 導入後の点灯時間が自動入力されます。
Note on S19: 導入後の点灯時間が自動入力されます。
Note on S20: 導入後の点灯時間が自動入力されます。
Note on S21: 導入後の点灯時間が自動入力されます。
Note on S22: 導入後の点灯時間が自動入力されます。
Note on S23: 導入後の点灯時間が自動入力されます。
Note on S24: 導入後の点灯時間が自動入力されます。
Note on S25: 導入後の点灯時間が自動入力されます。
Note on S26: 導入後の点灯時間が自動入力されます。
Note on S27: 導入後の点灯時間が自動入力されます。
Note on S28: 導入後の点灯時間が自動入力されます。
Note on S29: 導入後の点灯時間が自動入力されます。
Note on S30: 導入後の点灯時間が自動入力されます。
Note on S31: 導入後の点灯時間が自動入力されます。
Note on S32: 導入後の点灯時間が自動入力されます。
Note on S33: 導入後の点灯時間が自動入力されます。
Note on S34: 導入後の点灯時間が自動入力されます。
Note on S35: 導入後の点灯時間が自動入力されます。
Note on S36: 導入後の点灯時間が自動入力されます。
Note on S37: 導入後の点灯時間が自動入力されます。
Note on S38: 導入後の点灯時間が自動入力されます。
Note on S39: 導入後の点灯時間が自動入力されます。
Note on S40: 導入後の点灯時間が自動入力されます。
Note on S41: 導入後の点灯時間が自動入力されます。
Note on S42: 導入後の点灯時間が自動入力されます。
Note on S43: 導入後の点灯時間が自動入力されます。
Note on S44: 導入後の点灯時間が自動入力されます。
Note on S45: 導入後の点灯時間が自動入力されます。
Note on S46: 導入後の点灯時間が自動入力されます。
Note on S47: 導入後の点灯時間が自動入力されます。
Note on S48: 導入後の点灯時間が自動入力されます。
Note on S49: 導入後の点灯時間が自動入力されます。
Note on S50: 導入後の点灯時間が自動入力されます。
Note on S51: 導入後の点灯時間が自動入力されます。
Note on S52: 導入後の点灯時間が自動入力されます。
Note on S53: 導入後の点灯時間が自動入力されます。
Note on S54: 導入後の点灯時間が自動入力されます。
Note on S55: 導入後の点灯時間が自動入力されます。
Note on S56: 導入後の点灯時間が自動入力されます。
Note on S57: 導入後の点灯時間が自動入力されます。
Note on V8: 導入後の使用日数が 自動入力されます。
Note on V9: 導入後の使用日数が 自動入力されます。
Note on V10: 導入後の使用日数が 自動入力されます。
Note on V11: 導入後の使用日数が 自動入力されます。
Note on V12: 導入後の使用日数が 自動入力されます。
Note on V13: 導入後の使用日数が 自動入力されます。
Note on V14: 導入後の使用日数が 自動入力されます。
Note on V15: 導入後の使用日数が 自動入力されます。
Note on V16: 導入後の使用日数が 自動入力されます。
Note on V17: 導入後の使用日数が 自動入力されます。
Note on V18: 導入後の使用日数が 自動入力されます。
Note on V19: 導入後の使用日数が 自動入力されます。
Note on V20: 導入後の使用日数が 自動入力されます。
Note on V21: 導入後の使用日数が 自動入力されます。
Note on V22: 導入後の使用日数が 自動入力されます。
Note on V23: 導入後の使用日数が 自動入力されます。
Note on V24: 導入後の使用日数が 自動入力されます。
Note on V25: 導入後の使用日数が 自動入力されます。
Note on V26: 導入後の使用日数が 自動入力されます。
Note on V27: 導入後の使用日数が 自動入力されます。
Note on V28: 導入後の使用日数が 自動入力されます。
Note on V29: 導入後の使用日数が 自動入力されます。
Note on V30: 導入後の使用日数が 自動入力されます。
Note on V31: 導入後の使用日数が 自動入力されます。
Note on V32: 導入後の使用日数が 自動入力されます。
Note on V33: 導入後の使用日数が 自動入力されます。
Note on V34: 導入後の使用日数が 自動入力されます。
Note on V35: 導入後の使用日数が 自動入力されます。
Note on V36: 導入後の使用日数が 自動入力されます。
Note on V37: 導入後の使用日数が 自動入力されます。
Note on V38: 導入後の使用日数が 自動入力されます。
Note on V39: 導入後の使用日数が 自動入力されます。
Note on V40: 導入後の使用日数が 自動入力されます。
Note on V41: 導入後の使用日数が 自動入力されます。
Note on V42: 導入後の使用日数が 自動入力されます。
Note on V43: 導入後の使用日数が 自動入力されます。
Note on V44: 導入後の使用日数が 自動入力されます。
Note on V45: 導入後の使用日数が 自動入力されます。
Note on V46: 導入後の使用日数が 自動入力されます。
Note on V47: 導入後の使用日数が 自動入力されます。
Note on V48: 導入後の使用日数が 自動入力されます。
Note on V49: 導入後の使用日数が 自動入力されます。
Note on V50: 導入後の使用日数が 自動入力されます。
Note on V51: 導入後の使用日数が 自動入力されます。
Note on V52: 導入後の使用日数が 自動入力されます。
Note on V53: 導入後の使用日数が 自動入力されます。
Note on V54: 導入後の使用日数が 自動入力されます。
Note on V55: 導入後の使用日数が 自動入力されます。
Note on V56: 導入後の使用日数が 自動入力されます。
Note on V57: 導入後の使用日数が 自動入力されます。
Note on AC8: 導入後の説明が 自動入力されます。 ※導入前後の図面等で確認できる 内容として下さい。
Note on AC9: 導入後の説明が 自動入力されます。 ※導入前後の図面等で確認できる 内容として下さい。
Note on AC10: 導入後の説明が 自動入力されます。 ※導入前後の図面等で確認できる 内容として下さい。
Note on AC11: 導入後の説明が 自動入力されます。 ※導入前後の図面等で確認できる 内容として下さい。
Note on AC12: 導入後の説明が 自動入力されます。 ※導入前後の図面等で確認できる 内容として下さい。
Note on AC13: 導入後の説明が 自動入力されます。 ※導入前後の図面等で確認できる 内容として下さい。
Note on AC14: 導入後の説明が 自動入力されます。 ※導入前後の図面等で確認できる 内容として下さい。
Note on AC15: 導入後の説明が 自動入力されます。 ※導入前後の図面等で確認できる 内容として下さい。
Note on AC16: 導入後の説明が 自動入力されます。 ※導入前後の図面等で確認できる 内容として下さい。
Note on AC17: 導入後の説明が 自動入力されます。 ※導入前後の図面等で確認できる 内容として下さい。
Note on AC18: 導入後の説明が 自動入力されます。 ※導入前後の図面等で確認できる 内容として下さい。
Note on AC19: 導入後の説明が 自動入力されます。 ※導入前後の図面等で確認できる 内容として下さい。
Note on AC20: 導入後の説明が 自動入力されます。 ※導入前後の図面等で確認できる 内容として下さい。
Note on AC21: 導入後の説明が 自動入力されます。 ※導入前後の図面等で確認できる 内容として下さい。
Note on AC22: 導入後の説明が 自動入力されます。 ※導入前後の図面等で確認できる 内容として下さい。
Note on AC23: 導入後の説明が 自動入力されます。 ※導入前後の図面等で確認できる 内容として下さい。
Note on AC24: 導入後の説明が 自動入力されます。 ※導入前後の図面等で確認できる 内容として下さい。
Note on AC25: 導入後の説明が 自動入力されます。 ※導入前後の図面等で確認できる 内容として下さい。
Note on AC26: 導入後の説明が 自動入力されます。 ※導入前後の図面等で確認できる 内容として下さい。
Note on AC27: 導入後の説明が 自動入力されます。 ※導入前後の図面等で確認できる 内容として下さい。
Note on AC28: 導入後の説明が 自動入力されます。 ※導入前後の図面等で確認できる 内容として下さい。
Note on AC29: 導入後の説明が 自動入力されます。 ※導入前後の図面等で確認できる 内容として下さい。
Note on AC30: 導入後の説明が 自動入力されます。 ※導入前後の図面等で確認できる 内容として下さい。
Note on AC31: 導入後の説明が 自動入力されます。 ※導入前後の図面等で確認できる 内容として下さい。
Note on AC32: 導入後の説明が 自動入力されます。 ※導入前後の図面等で確認できる 内容として下さい。
Note on AC33: 導入後の説明が 自動入力されます。 ※導入前後の図面等で確認できる 内容として下さい。
Note on AC34: 導入後の説明が 自動入力されます。 ※導入前後の図面等で確認できる 内容として下さい。
Note on AC35: 導入後の説明が 自動入力されます。 ※導入前後の図面等で確認できる 内容として下さい。
Note on AC36: 導入後の説明が 自動入力されます。 ※導入前後の図面等で確認できる 内容として下さい。
Note on AC37: 導入後の説明が 自動入力されます。 ※導入前後の図面等で確認できる 内容として下さい。
Note on AC38: 導入後の説明が 自動入力されます。 ※導入前後の図面等で確認できる 内容として下さい。
Note on AC39: 導入後の説明が 自動入力されます。 ※導入前後の図面等で確認できる 内容として下さい。
Note on AC40: 導入後の説明が 自動入力されます。 ※導入前後の図面等で確認できる 内容として下さい。
Note on AC41: 導入後の説明が 自動入力されます。 ※導入前後の図面等で確認できる 内容として下さい。
Note on AC42: 導入後の説明が 自動入力されます。 ※導入前後の図面等で確認できる 内容として下さい。
Note on AC43: 導入後の説明が 自動入力されます。 ※導入前後の図面等で確認できる 内容として下さい。
Note on AC44: 導入後の説明が 自動入力されます。 ※導入前後の図面等で確認できる 内容として下さい。
Note on AC45: 導入後の説明が 自動入力されます。 ※導入前後の図面等で確認できる 内容として下さい。
Note on AC46: 導入後の説明が 自動入力されます。 ※導入前後の図面等で確認できる 内容として下さい。
Note on AC47: 導入後の説明が 自動入力されます。 ※導入前後の図面等で確認できる 内容として下さい。
Note on AC48: 導入後の説明が 自動入力されます。 ※導入前後の図面等で確認できる 内容として下さい。
Note on AC49: 導入後の説明が 自動入力されます。 ※導入前後の図面等で確認できる 内容として下さい。
Note on AC50: 導入後の説明が 自動入力されます。 ※導入前後の図面等で確認できる 内容として下さい。
Note on AC51: 導入後の説明が 自動入力されます。 ※導入前後の図面等で確認できる 内容として下さい。
Note on AC52: 導入後の説明が 自動入力されます。 ※導入前後の図面等で確認できる 内容として下さい。
Note on AC53: 導入後の説明が 自動入力されます。 ※導入前後の図面等で確認できる 内容として下さい。
Note on AC54: 導入後の説明が 自動入力されます。 ※導入前後の図面等で確認できる 内容として下さい。
Note on AC55: 導入後の説明が 自動入力されます。 ※導入前後の図面等で確認できる 内容として下さい。
Note on AC56: 導入後の説明が 自動入力されます。 ※導入前後の図面等で確認できる 内容として下さい。
Note on AC57: 導入後の説明が 自動入力されます。 ※導入前後の図面等で確認できる 内容として下さい。
Note on AJ8: （照明）導入後シートを 漏れなく入力すればこちらに 年数が自動入力されます。
Note on AJ9: （照明）導入後シートを 漏れなく入力すればこちらに 年数が自動入力されます。
Note on AJ10: （照明）導入後シートを 漏れなく入力すればこちらに 年数が自動入力されます。
Note on AJ11: （照明）導入後シートを 漏れなく入力すればこちらに 年数が自動入力されます。
Note on AJ12: （照明）導入後シートを 漏れなく入力すればこちらに 年数が自動入力されます。
Note on AJ13: （照明）導入後シートを 漏れなく入力すればこちらに 年数が自動入力されます。
Note on AJ14: （照明）導入後シートを 漏れなく入力すればこちらに 年数が自動入力されます。
Note on AJ15: （照明）導入後シートを 漏れなく入力すればこちらに 年数が自動入力されます。
Note on AJ16: （照明）導入後シートを 漏れなく入力すればこちらに 年数が自動入力されます。
Note on AJ17: （照明）導入後シートを 漏れなく入力すればこちらに 年数が自動入力されます。
Note on AJ18: （照明）導入後シートを 漏れなく入力すればこちらに 年数が自動入力されます。
Note on AJ19: （照明）導入後シートを 漏れなく入力すればこちらに 年数が自動入力されます。
Note on AJ20: （照明）導入後シートを 漏れなく入力すればこちらに 年数が自動入力されます。
Note on AJ21: （照明）導入後シートを 漏れなく入力すればこちらに 年数が自動入力されます。
Note on AJ22: （照明）導入後シートを 漏れなく入力すればこちらに 年数が自動入力されます。
Note on AJ23: （照明）導入後シートを 漏れなく入力すればこちらに 年数が自動入力されます。
Note on AJ24: （照明）導入後シートを 漏れなく入力すればこちらに 年数が自動入力されます。
Note on AJ25: （照明）導入後シートを 漏れなく入力すればこちらに 年数が自動入力されます。
Note on AJ26: （照明）導入後シートを 漏れなく入力すればこちらに 年数が自動入力されます。
Note on AJ27: （照明）導入後シートを 漏れなく入力すればこちらに 年数が自動入力されます。
Note on AJ28: （照明）導入後シートを 漏れなく入力すればこちらに 年数が自動入力されます。
Note on AJ29: （照明）導入後シートを 漏れなく入力すればこちらに 年数が自動入力されます。
Note on AJ30: （照明）導入後シートを 漏れなく入力すればこちらに 年数が自動入力されます。
Note on AJ31: （照明）導入後シートを 漏れなく入力すればこちらに 年数が自動入力されます。
Note on AJ32: （照明）導入後シートを 漏れなく入力すればこちらに 年数が自動入力されます。
Note on AJ33: （照明）導入後シートを 漏れなく入力すればこちらに 年数が自動入力されます。
Note on AJ34: （照明）導入後シートを 漏れなく入力すればこちらに 年数が自動入力されます。
Note on AJ35: （照明）導入後シートを 漏れなく入力すればこちらに 年数が自動入力されます。
Note on AJ36: （照明）導入後シートを 漏れなく入力すればこちらに 年数が自動入力されます。
Note on AJ37: （照明）導入後シートを 漏れなく入力すればこちらに 年数が自動入力されます。
Note on AJ38: （照明）導入後シートを 漏れなく入力すればこちらに 年数が自動入力されます。
Note on AJ39: （照明）導入後シートを 漏れなく入力すればこちらに 年数が自動入力されます。
Note on AJ40: （照明）導入後シートを 漏れなく入力すればこちらに 年数が自動入力されます。
Note on AJ41: （照明）導入後シートを 漏れなく入力すればこちらに 年数が自動入力されます。
Note on AJ42: （照明）導入後シートを 漏れなく入力すればこちらに 年数が自動入力されます。
Note on AJ43: （照明）導入後シートを 漏れなく入力すればこちらに 年数が自動入力されます。
Note on AJ44: （照明）導入後シートを 漏れなく入力すればこちらに 年数が自動入力されます。
Note on AJ45: （照明）導入後シートを 漏れなく入力すればこちらに 年数が自動入力されます。
Note on AJ46: （照明）導入後シートを 漏れなく入力すればこちらに 年数が自動入力されます。
Note on AJ47: （照明）導入後シートを 漏れなく入力すればこちらに 年数が自動入力されます。
Note on AJ48: （照明）導入後シートを 漏れなく入力すればこちらに 年数が自動入力されます。
Note on AJ49: （照明）導入後シートを 漏れなく入力すればこちらに 年数が自動入力されます。
Note on AJ50: （照明）導入後シートを 漏れなく入力すればこちらに 年数が自動入力されます。
Note on AJ51: （照明）導入後シートを 漏れなく入力すればこちらに 年数が自動入力されます。
Note on AJ52: （照明）導入後シートを 漏れなく入力すればこちらに 年数が自動入力されます。
Note on AJ53: （照明）導入後シートを 漏れなく入力すればこちらに 年数が自動入力されます。
Note on AJ54: （照明）導入後シートを 漏れなく入力すればこちらに 年数が自動入力されます。
Note on AJ55: （照明）導入後シートを 漏れなく入力すればこちらに 年数が自動入力されます。
Note on AJ56: （照明）導入後シートを 漏れなく入力すればこちらに 年数が自動入力されます。
Note on AJ57: （照明）導入後シートを 漏れなく入力すればこちらに 年数が自動入力されます。

## 照明算定(導入後2) (hidden)
導入後（新規照明用） 2 | [14 empty] | #VALUE!
導入前後で設置場所ごとの入力がずれないようにご注意ください！
|  | ※ | 財産処分制限期間＝10年（法定耐用年数が10年未満の場合はその法定耐用年数）
| № | 名称（型番） |  |  | 定格電力 | 台数 (本数） | 点灯 時間 |  | 使用日数 | 消費電力量 | 寿命 | 説明（設置場所） |  |  |  | 効果算定年数 | 稼働時間 |  | 効果算定 消費電力量
[5 empty] | W | 台・本 | 時間/日 |  | 日/年 | kWh/年 | 時間
| 51 | [8 empty] | 0
| 52 | [8 empty] | 0 | [10 empty] | 6万時間
| 53 | [8 empty] | 0 | [10 empty] | 5万時間
| 54 | [8 empty] | 0 | [10 empty] | 4万時間
| 55 | [8 empty] | 0 | [10 empty] | その他
| 56 | [8 empty] | 0
| 57 | [8 empty] | 0
| 58 | [8 empty] | 0
| 59 | [8 empty] | 0
| 60 | [8 empty] | 0
| 61 | [8 empty] | 0
| 62 | [8 empty] | 0
| 63 | [8 empty] | 0
| 64 | [8 empty] | 0
| 65 | [8 empty] | 0
| 66 | [8 empty] | 0
| 67 | [8 empty] | 0
| 68 | [8 empty] | 0
| 69 | [8 empty] | 0
| 70 | [8 empty] | 0
| 71 | [8 empty] | 0
| 72 | [8 empty] | 0
| 73 | [8 empty] | 0
| 74 | [8 empty] | 0
| 75 | [8 empty] | 0
| 76 | [8 empty] | 0
| 77 | [8 empty] | 0
| 78 | [8 empty] | 0
| 79 | [8 empty] | 0
| 80 | [8 empty] | 0
| 81 | [8 empty] | 0
| 82 | [8 empty] | 0
| 83 | [8 empty] | 0
| 84 | [8 empty] | 0
| 85 | [8 empty] | 0
| 86 | [8 empty] | 0
| 87 | [8 empty] | 0
| 88 | [8 empty] | 0
| 89 | [8 empty] | 0
| 90 | [8 empty] | 0
| 91 | [8 empty] | 0
| 92 | [8 empty] | 0
| 93 | [8 empty] | 0
| 94 | [8 empty] | 0
| 95 | [8 empty] | 0
| 96 | [8 empty] | 0
| 97 | [8 empty] | 0
| 98 | [8 empty] | 0
| 99 | [8 empty] | 0
| 100 | [8 empty] | 0
| ※50以上は「導入後3」のシートをご利用ください。 | [16 empty] | 計 | 0
|  | 導入後CO₂排出量 |  | 0 |  | t-CO₂ |  | 電力量合計 |  | 0 | kWh |  | 処分年数分 | 0 |  | t-CO₂ |  |  | 0 | CO2排出量
Note on P8: 導入前後で設置台数が異なる場合は、 図面等に説明を必ず補記して下さい。 ※書ききれない場合は別紙でも可です。
Note on P9: 導入前後で設置台数が異なる場合は、 図面等に説明を必ず補記して下さい。 ※書ききれない場合は別紙でも可です。
Note on P10: 導入前後で設置台数が異なる場合は、 図面等に説明を必ず補記して下さい。 ※書ききれない場合は別紙でも可です。
Note on P11: 導入前後で設置台数が異なる場合は、 図面等に説明を必ず補記して下さい。 ※書ききれない場合は別紙でも可です。
Note on P12: 導入前後で設置台数が異なる場合は、 図面等に説明を必ず補記して下さい。 ※書ききれない場合は別紙でも可です。
Note on P13: 導入前後で設置台数が異なる場合は、 図面等に説明を必ず補記して下さい。 ※書ききれない場合は別紙でも可です。
Note on P14: 導入前後で設置台数が異なる場合は、 図面等に説明を必ず補記して下さい。 ※書ききれない場合は別紙でも可です。
Note on P15: 導入前後で設置台数が異なる場合は、 図面等に説明を必ず補記して下さい。 ※書ききれない場合は別紙でも可です。
Note on P16: 導入前後で設置台数が異なる場合は、 図面等に説明を必ず補記して下さい。 ※書ききれない場合は別紙でも可です。
Note on P17: 導入前後で設置台数が異なる場合は、 図面等に説明を必ず補記して下さい。 ※書ききれない場合は別紙でも可です。
Note on P18: 導入前後で設置台数が異なる場合は、 図面等に説明を必ず補記して下さい。 ※書ききれない場合は別紙でも可です。
Note on P19: 導入前後で設置台数が異なる場合は、 図面等に説明を必ず補記して下さい。 ※書ききれない場合は別紙でも可です。
Note on P20: 導入前後で設置台数が異なる場合は、 図面等に説明を必ず補記して下さい。 ※書ききれない場合は別紙でも可です。
Note on P21: 導入前後で設置台数が異なる場合は、 図面等に説明を必ず補記して下さい。 ※書ききれない場合は別紙でも可です。
Note on P22: 導入前後で設置台数が異なる場合は、 図面等に説明を必ず補記して下さい。 ※書ききれない場合は別紙でも可です。
Note on P23: 導入前後で設置台数が異なる場合は、 図面等に説明を必ず補記して下さい。 ※書ききれない場合は別紙でも可です。
Note on P24: 導入前後で設置台数が異なる場合は、 図面等に説明を必ず補記して下さい。 ※書ききれない場合は別紙でも可です。
Note on P25: 導入前後で設置台数が異なる場合は、 図面等に説明を必ず補記して下さい。 ※書ききれない場合は別紙でも可です。
Note on P26: 導入前後で設置台数が異なる場合は、 図面等に説明を必ず補記して下さい。 ※書ききれない場合は別紙でも可です。
Note on P27: 導入前後で設置台数が異なる場合は、 図面等に説明を必ず補記して下さい。 ※書ききれない場合は別紙でも可です。
Note on P28: 導入前後で設置台数が異なる場合は、 図面等に説明を必ず補記して下さい。 ※書ききれない場合は別紙でも可です。
Note on P29: 導入前後で設置台数が異なる場合は、 図面等に説明を必ず補記して下さい。 ※書ききれない場合は別紙でも可です。
Note on P30: 導入前後で設置台数が異なる場合は、 図面等に説明を必ず補記して下さい。 ※書ききれない場合は別紙でも可です。
Note on P31: 導入前後で設置台数が異なる場合は、 図面等に説明を必ず補記して下さい。 ※書ききれない場合は別紙でも可です。
Note on P32: 導入前後で設置台数が異なる場合は、 図面等に説明を必ず補記して下さい。 ※書ききれない場合は別紙でも可です。
Note on P33: 導入前後で設置台数が異なる場合は、 図面等に説明を必ず補記して下さい。 ※書ききれない場合は別紙でも可です。
Note on P34: 導入前後で設置台数が異なる場合は、 図面等に説明を必ず補記して下さい。 ※書ききれない場合は別紙でも可です。
Note on P35: 導入前後で設置台数が異なる場合は、 図面等に説明を必ず補記して下さい。 ※書ききれない場合は別紙でも可です。
Note on P36: 導入前後で設置台数が異なる場合は、 図面等に説明を必ず補記して下さい。 ※書ききれない場合は別紙でも可です。
Note on P37: 導入前後で設置台数が異なる場合は、 図面等に説明を必ず補記して下さい。 ※書ききれない場合は別紙でも可です。
Note on P38: 導入前後で設置台数が異なる場合は、 図面等に説明を必ず補記して下さい。 ※書ききれない場合は別紙でも可です。
Note on P39: 導入前後で設置台数が異なる場合は、 図面等に説明を必ず補記して下さい。 ※書ききれない場合は別紙でも可です。
Note on P40: 導入前後で設置台数が異なる場合は、 図面等に説明を必ず補記して下さい。 ※書ききれない場合は別紙でも可です。
Note on P41: 導入前後で設置台数が異なる場合は、 図面等に説明を必ず補記して下さい。 ※書ききれない場合は別紙でも可です。
Note on P42: 導入前後で設置台数が異なる場合は、 図面等に説明を必ず補記して下さい。 ※書ききれない場合は別紙でも可です。
Note on P43: 導入前後で設置台数が異なる場合は、 図面等に説明を必ず補記して下さい。 ※書ききれない場合は別紙でも可です。
Note on P44: 導入前後で設置台数が異なる場合は、 図面等に説明を必ず補記して下さい。 ※書ききれない場合は別紙でも可です。
Note on P45: 導入前後で設置台数が異なる場合は、 図面等に説明を必ず補記して下さい。 ※書ききれない場合は別紙でも可です。
Note on P46: 導入前後で設置台数が異なる場合は、 図面等に説明を必ず補記して下さい。 ※書ききれない場合は別紙でも可です。
Note on P47: 導入前後で設置台数が異なる場合は、 図面等に説明を必ず補記して下さい。 ※書ききれない場合は別紙でも可です。
Note on P48: 導入前後で設置台数が異なる場合は、 図面等に説明を必ず補記して下さい。 ※書ききれない場合は別紙でも可です。
Note on P49: 導入前後で設置台数が異なる場合は、 図面等に説明を必ず補記して下さい。 ※書ききれない場合は別紙でも可です。
Note on P50: 導入前後で設置台数が異なる場合は、 図面等に説明を必ず補記して下さい。 ※書ききれない場合は別紙でも可です。
Note on P51: 導入前後で設置台数が異なる場合は、 図面等に説明を必ず補記して下さい。 ※書ききれない場合は別紙でも可です。
Note on P52: 導入前後で設置台数が異なる場合は、 図面等に説明を必ず補記して下さい。 ※書ききれない場合は別紙でも可です。
Note on P53: 導入前後で設置台数が異なる場合は、 図面等に説明を必ず補記して下さい。 ※書ききれない場合は別紙でも可です。
Note on P54: 導入前後で設置台数が異なる場合は、 図面等に説明を必ず補記して下さい。 ※書ききれない場合は別紙でも可です。
Note on P55: 導入前後で設置台数が異なる場合は、 図面等に説明を必ず補記して下さい。 ※書ききれない場合は別紙でも可です。
Note on P56: 導入前後で設置台数が異なる場合は、 図面等に説明を必ず補記して下さい。 ※書ききれない場合は別紙でも可です。
Note on P57: 導入前後で設置台数が異なる場合は、 図面等に説明を必ず補記して下さい。 ※書ききれない場合は別紙でも可です。
Note on S8: ８時間を超える点灯時間を記載する場合は その根拠となる、就業規則等もご提出下さい！ ※点灯時間は残業時間など未確定の時間を除いた 時間として下さい。
Note on S9: ８時間を超える点灯時間を記載する場合は その根拠となる、就業規則等もご提出下さい！ ※点灯時間は残業時間など未確定の時間を除いた 時間として下さい。
Note on S10: ８時間を超える点灯時間を記載する場合は その根拠となる、就業規則等もご提出下さい！ ※点灯時間は残業時間など未確定の時間を除いた 時間として下さい。
Note on S11: ８時間を超える点灯時間を記載する場合は その根拠となる、就業規則等もご提出下さい！ ※点灯時間は残業時間など未確定の時間を除いた 時間として下さい。
Note on S12: ８時間を超える点灯時間を記載する場合は その根拠となる、就業規則等もご提出下さい！ ※点灯時間は残業時間など未確定の時間を除いた 時間として下さい。
Note on S13: ８時間を超える点灯時間を記載する場合は その根拠となる、就業規則等もご提出下さい！ ※点灯時間は残業時間など未確定の時間を除いた 時間として下さい。
Note on S14: ８時間を超える点灯時間を記載する場合は その根拠となる、就業規則等もご提出下さい！ ※点灯時間は残業時間など未確定の時間を除いた 時間として下さい。
Note on S15: ８時間を超える点灯時間を記載する場合は その根拠となる、就業規則等もご提出下さい！ ※点灯時間は残業時間など未確定の時間を除いた 時間として下さい。
Note on S16: ８時間を超える点灯時間を記載する場合は その根拠となる、就業規則等もご提出下さい！ ※点灯時間は残業時間など未確定の時間を除いた 時間として下さい。
Note on S17: ８時間を超える点灯時間を記載する場合は その根拠となる、就業規則等もご提出下さい！ ※点灯時間は残業時間など未確定の時間を除いた 時間として下さい。
Note on S18: ８時間を超える点灯時間を記載する場合は その根拠となる、就業規則等もご提出下さい！ ※点灯時間は残業時間など未確定の時間を除いた 時間として下さい。
Note on S19: ８時間を超える点灯時間を記載する場合は その根拠となる、就業規則等もご提出下さい！ ※点灯時間は残業時間など未確定の時間を除いた 時間として下さい。
Note on S20: ８時間を超える点灯時間を記載する場合は その根拠となる、就業規則等もご提出下さい！ ※点灯時間は残業時間など未確定の時間を除いた 時間として下さい。
Note on S21: ８時間を超える点灯時間を記載する場合は その根拠となる、就業規則等もご提出下さい！ ※点灯時間は残業時間など未確定の時間を除いた 時間として下さい。
Note on S22: ８時間を超える点灯時間を記載する場合は その根拠となる、就業規則等もご提出下さい！ ※点灯時間は残業時間など未確定の時間を除いた 時間として下さい。
Note on S23: ８時間を超える点灯時間を記載する場合は その根拠となる、就業規則等もご提出下さい！ ※点灯時間は残業時間など未確定の時間を除いた 時間として下さい。
Note on S24: ８時間を超える点灯時間を記載する場合は その根拠となる、就業規則等もご提出下さい！ ※点灯時間は残業時間など未確定の時間を除いた 時間として下さい。
Note on S25: ８時間を超える点灯時間を記載する場合は その根拠となる、就業規則等もご提出下さい！ ※点灯時間は残業時間など未確定の時間を除いた 時間として下さい。
Note on S26: ８時間を超える点灯時間を記載する場合は その根拠となる、就業規則等もご提出下さい！ ※点灯時間は残業時間など未確定の時間を除いた 時間として下さい。
Note on S27: ８時間を超える点灯時間を記載する場合は その根拠となる、就業規則等もご提出下さい！ ※点灯時間は残業時間など未確定の時間を除いた 時間として下さい。
Note on S28: ８時間を超える点灯時間を記載する場合は その根拠となる、就業規則等もご提出下さい！ ※点灯時間は残業時間など未確定の時間を除いた 時間として下さい。
Note on S29: ８時間を超える点灯時間を記載する場合は その根拠となる、就業規則等もご提出下さい！ ※点灯時間は残業時間など未確定の時間を除いた 時間として下さい。
Note on S30: ８時間を超える点灯時間を記載する場合は その根拠となる、就業規則等もご提出下さい！ ※点灯時間は残業時間など未確定の時間を除いた 時間として下さい。
Note on S31: ８時間を超える点灯時間を記載する場合は その根拠となる、就業規則等もご提出下さい！ ※点灯時間は残業時間など未確定の時間を除いた 時間として下さい。
Note on S32: ８時間を超える点灯時間を記載する場合は その根拠となる、就業規則等もご提出下さい！ ※点灯時間は残業時間など未確定の時間を除いた 時間として下さい。
Note on S33: ８時間を超える点灯時間を記載する場合は その根拠となる、就業規則等もご提出下さい！ ※点灯時間は残業時間など未確定の時間を除いた 時間として下さい。
Note on S34: ８時間を超える点灯時間を記載する場合は その根拠となる、就業規則等もご提出下さい！ ※点灯時間は残業時間など未確定の時間を除いた 時間として下さい。
Note on S35: ８時間を超える点灯時間を記載する場合は その根拠となる、就業規則等もご提出下さい！ ※点灯時間は残業時間など未確定の時間を除いた 時間として下さい。
Note on S36: ８時間を超える点灯時間を記載する場合は その根拠となる、就業規則等もご提出下さい！ ※点灯時間は残業時間など未確定の時間を除いた 時間として下さい。
Note on S37: ８時間を超える点灯時間を記載する場合は その根拠となる、就業規則等もご提出下さい！ ※点灯時間は残業時間など未確定の時間を除いた 時間として下さい。
Note on S38: ８時間を超える点灯時間を記載する場合は その根拠となる、就業規則等もご提出下さい！ ※点灯時間は残業時間など未確定の時間を除いた 時間として下さい。
Note on S39: ８時間を超える点灯時間を記載する場合は その根拠となる、就業規則等もご提出下さい！ ※点灯時間は残業時間など未確定の時間を除いた 時間として下さい。
Note on S40: ８時間を超える点灯時間を記載する場合は その根拠となる、就業規則等もご提出下さい！ ※点灯時間は残業時間など未確定の時間を除いた 時間として下さい。
Note on S41: ８時間を超える点灯時間を記載する場合は その根拠となる、就業規則等もご提出下さい！ ※点灯時間は残業時間など未確定の時間を除いた 時間として下さい。
Note on S42: ８時間を超える点灯時間を記載する場合は その根拠となる、就業規則等もご提出下さい！ ※点灯時間は残業時間など未確定の時間を除いた 時間として下さい。
Note on S43: ８時間を超える点灯時間を記載する場合は その根拠となる、就業規則等もご提出下さい！ ※点灯時間は残業時間など未確定の時間を除いた 時間として下さい。
Note on S44: ８時間を超える点灯時間を記載する場合は その根拠となる、就業規則等もご提出下さい！ ※点灯時間は残業時間など未確定の時間を除いた 時間として下さい。
Note on S45: ８時間を超える点灯時間を記載する場合は その根拠となる、就業規則等もご提出下さい！ ※点灯時間は残業時間など未確定の時間を除いた 時間として下さい。
Note on S46: ８時間を超える点灯時間を記載する場合は その根拠となる、就業規則等もご提出下さい！ ※点灯時間は残業時間など未確定の時間を除いた 時間として下さい。
Note on S47: ８時間を超える点灯時間を記載する場合は その根拠となる、就業規則等もご提出下さい！ ※点灯時間は残業時間など未確定の時間を除いた 時間として下さい。
Note on S48: ８時間を超える点灯時間を記載する場合は その根拠となる、就業規則等もご提出下さい！ ※点灯時間は残業時間など未確定の時間を除いた 時間として下さい。
Note on S49: ８時間を超える点灯時間を記載する場合は その根拠となる、就業規則等もご提出下さい！ ※点灯時間は残業時間など未確定の時間を除いた 時間として下さい。
Note on S50: ８時間を超える点灯時間を記載する場合は その根拠となる、就業規則等もご提出下さい！ ※点灯時間は残業時間など未確定の時間を除いた 時間として下さい。
Note on S51: ８時間を超える点灯時間を記載する場合は その根拠となる、就業規則等もご提出下さい！ ※点灯時間は残業時間など未確定の時間を除いた 時間として下さい。
Note on S52: ８時間を超える点灯時間を記載する場合は その根拠となる、就業規則等もご提出下さい！ ※点灯時間は残業時間など未確定の時間を除いた 時間として下さい。
Note on S53: ８時間を超える点灯時間を記載する場合は その根拠となる、就業規則等もご提出下さい！ ※点灯時間は残業時間など未確定の時間を除いた 時間として下さい。
Note on S54: ８時間を超える点灯時間を記載する場合は その根拠となる、就業規則等もご提出下さい！ ※点灯時間は残業時間など未確定の時間を除いた 時間として下さい。
Note on S55: ８時間を超える点灯時間を記載する場合は その根拠となる、就業規則等もご提出下さい！ ※点灯時間は残業時間など未確定の時間を除いた 時間として下さい。
Note on S56: ８時間を超える点灯時間を記載する場合は その根拠となる、就業規則等もご提出下さい！ ※点灯時間は残業時間など未確定の時間を除いた 時間として下さい。
Note on S57: ８時間を超える点灯時間を記載する場合は その根拠となる、就業規則等もご提出下さい！ ※点灯時間は残業時間など未確定の時間を除いた 時間として下さい。
Note on V8: ２６０日を超える使用日数を記載する場合は その根拠となる、就業規則等もご提出下さい！ ※使用日数には予備日などは含めないでください。
Note on V9: ２６０日を超える使用日数を記載する場合は その根拠となる、就業規則等もご提出下さい！ ※使用日数には予備日などは含めないでください。
Note on V10: ２６０日を超える使用日数を記載する場合は その根拠となる、就業規則等もご提出下さい！ ※使用日数には予備日などは含めないでください。
Note on V11: ２６０日を超える使用日数を記載する場合は その根拠となる、就業規則等もご提出下さい！ ※使用日数には予備日などは含めないでください。
Note on V12: ２６０日を超える使用日数を記載する場合は その根拠となる、就業規則等もご提出下さい！ ※使用日数には予備日などは含めないでください。
Note on V13: ２６０日を超える使用日数を記載する場合は その根拠となる、就業規則等もご提出下さい！ ※使用日数には予備日などは含めないでください。
Note on V14: ２６０日を超える使用日数を記載する場合は その根拠となる、就業規則等もご提出下さい！ ※使用日数には予備日などは含めないでください。
Note on V15: ２６０日を超える使用日数を記載する場合は その根拠となる、就業規則等もご提出下さい！ ※使用日数には予備日などは含めないでください。
Note on V16: ２６０日を超える使用日数を記載する場合は その根拠となる、就業規則等もご提出下さい！ ※使用日数には予備日などは含めないでください。
Note on V17: ２６０日を超える使用日数を記載する場合は その根拠となる、就業規則等もご提出下さい！ ※使用日数には予備日などは含めないでください。
Note on V18: ２６０日を超える使用日数を記載する場合は その根拠となる、就業規則等もご提出下さい！ ※使用日数には予備日などは含めないでください。
Note on V19: ２６０日を超える使用日数を記載する場合は その根拠となる、就業規則等もご提出下さい！ ※使用日数には予備日などは含めないでください。
Note on V20: ２６０日を超える使用日数を記載する場合は その根拠となる、就業規則等もご提出下さい！ ※使用日数には予備日などは含めないでください。
Note on V21: ２６０日を超える使用日数を記載する場合は その根拠となる、就業規則等もご提出下さい！ ※使用日数には予備日などは含めないでください。
Note on V22: ２６０日を超える使用日数を記載する場合は その根拠となる、就業規則等もご提出下さい！ ※使用日数には予備日などは含めないでください。
Note on V23: ２６０日を超える使用日数を記載する場合は その根拠となる、就業規則等もご提出下さい！ ※使用日数には予備日などは含めないでください。
Note on V24: ２６０日を超える使用日数を記載する場合は その根拠となる、就業規則等もご提出下さい！ ※使用日数には予備日などは含めないでください。
Note on V25: ２６０日を超える使用日数を記載する場合は その根拠となる、就業規則等もご提出下さい！ ※使用日数には予備日などは含めないでください。
Note on V26: ２６０日を超える使用日数を記載する場合は その根拠となる、就業規則等もご提出下さい！ ※使用日数には予備日などは含めないでください。
Note on V27: ２６０日を超える使用日数を記載する場合は その根拠となる、就業規則等もご提出下さい！ ※使用日数には予備日などは含めないでください。
Note on V28: ２６０日を超える使用日数を記載する場合は その根拠となる、就業規則等もご提出下さい！ ※使用日数には予備日などは含めないでください。
Note on V29: ２６０日を超える使用日数を記載する場合は その根拠となる、就業規則等もご提出下さい！ ※使用日数には予備日などは含めないでください。
Note on V30: ２６０日を超える使用日数を記載する場合は その根拠となる、就業規則等もご提出下さい！ ※使用日数には予備日などは含めないでください。
Note on V31: ２６０日を超える使用日数を記載する場合は その根拠となる、就業規則等もご提出下さい！ ※使用日数には予備日などは含めないでください。
Note on V32: ２６０日を超える使用日数を記載する場合は その根拠となる、就業規則等もご提出下さい！ ※使用日数には予備日などは含めないでください。
Note on V33: ２６０日を超える使用日数を記載する場合は その根拠となる、就業規則等もご提出下さい！ ※使用日数には予備日などは含めないでください。
Note on V34: ２６０日を超える使用日数を記載する場合は その根拠となる、就業規則等もご提出下さい！ ※使用日数には予備日などは含めないでください。
Note on V35: ２６０日を超える使用日数を記載する場合は その根拠となる、就業規則等もご提出下さい！ ※使用日数には予備日などは含めないでください。
Note on V36: ２６０日を超える使用日数を記載する場合は その根拠となる、就業規則等もご提出下さい！ ※使用日数には予備日などは含めないでください。
Note on V37: ２６０日を超える使用日数を記載する場合は その根拠となる、就業規則等もご提出下さい！ ※使用日数には予備日などは含めないでください。
Note on V38: ２６０日を超える使用日数を記載する場合は その根拠となる、就業規則等もご提出下さい！ ※使用日数には予備日などは含めないでください。
Note on V39: ２６０日を超える使用日数を記載する場合は その根拠となる、就業規則等もご提出下さい！ ※使用日数には予備日などは含めないでください。
Note on V40: ２６０日を超える使用日数を記載する場合は その根拠となる、就業規則等もご提出下さい！ ※使用日数には予備日などは含めないでください。
Note on V41: ２６０日を超える使用日数を記載する場合は その根拠となる、就業規則等もご提出下さい！ ※使用日数には予備日などは含めないでください。
Note on V42: ２６０日を超える使用日数を記載する場合は その根拠となる、就業規則等もご提出下さい！ ※使用日数には予備日などは含めないでください。
Note on V43: ２６０日を超える使用日数を記載する場合は その根拠となる、就業規則等もご提出下さい！ ※使用日数には予備日などは含めないでください。
Note on V44: ２６０日を超える使用日数を記載する場合は その根拠となる、就業規則等もご提出下さい！ ※使用日数には予備日などは含めないでください。
Note on V45: ２６０日を超える使用日数を記載する場合は その根拠となる、就業規則等もご提出下さい！ ※使用日数には予備日などは含めないでください。
Note on V46: ２６０日を超える使用日数を記載する場合は その根拠となる、就業規則等もご提出下さい！ ※使用日数には予備日などは含めないでください。
Note on V47: ２６０日を超える使用日数を記載する場合は その根拠となる、就業規則等もご提出下さい！ ※使用日数には予備日などは含めないでください。
Note on V48: ２６０日を超える使用日数を記載する場合は その根拠となる、就業規則等もご提出下さい！ ※使用日数には予備日などは含めないでください。
Note on V49: ２６０日を超える使用日数を記載する場合は その根拠となる、就業規則等もご提出下さい！ ※使用日数には予備日などは含めないでください。
Note on V50: ２６０日を超える使用日数を記載する場合は その根拠となる、就業規則等もご提出下さい！ ※使用日数には予備日などは含めないでください。
Note on V51: ２６０日を超える使用日数を記載する場合は その根拠となる、就業規則等もご提出下さい！ ※使用日数には予備日などは含めないでください。
Note on V52: ２６０日を超える使用日数を記載する場合は その根拠となる、就業規則等もご提出下さい！ ※使用日数には予備日などは含めないでください。
Note on V53: ２６０日を超える使用日数を記載する場合は その根拠となる、就業規則等もご提出下さい！ ※使用日数には予備日などは含めないでください。
Note on V54: ２６０日を超える使用日数を記載する場合は その根拠となる、就業規則等もご提出下さい！ ※使用日数には予備日などは含めないでください。
Note on V55: ２６０日を超える使用日数を記載する場合は その根拠となる、就業規則等もご提出下さい！ ※使用日数には予備日などは含めないでください。
Note on V56: ２６０日を超える使用日数を記載する場合は その根拠となる、就業規則等もご提出下さい！ ※使用日数には予備日などは含めないでください。
Note on V57: ２６０日を超える使用日数を記載する場合は その根拠となる、就業規則等もご提出下さい！ ※使用日数には予備日などは含めないでください。
Note on AE8: 図面等で簡潔に 確認できる内容と して下さい！
Note on AE9: 図面等で簡潔に 確認できる内容と して下さい！
Note on AE10: 図面等で簡潔に 確認できる内容と して下さい！
Note on AE11: 図面等で簡潔に 確認できる内容と して下さい！
Note on AE12: 図面等で簡潔に 確認できる内容と して下さい！
Note on AE13: 図面等で簡潔に 確認できる内容と して下さい！
Note on AE14: 図面等で簡潔に 確認できる内容と して下さい！
Note on AE15: 図面等で簡潔に 確認できる内容と して下さい！
Note on AE16: 図面等で簡潔に 確認できる内容と して下さい！
Note on AE17: 図面等で簡潔に 確認できる内容と して下さい！
Note on AE18: 図面等で簡潔に 確認できる内容と して下さい！
Note on AE19: 図面等で簡潔に 確認できる内容と して下さい！
Note on AE20: 図面等で簡潔に 確認できる内容と して下さい！
Note on AE21: 図面等で簡潔に 確認できる内容と して下さい！
Note on AE22: 図面等で簡潔に 確認できる内容と して下さい！
Note on AE23: 図面等で簡潔に 確認できる内容と して下さい！
Note on AE24: 図面等で簡潔に 確認できる内容と して下さい！
Note on AE25: 図面等で簡潔に 確認できる内容と して下さい！
Note on AE26: 図面等で簡潔に 確認できる内容と して下さい！
Note on AE27: 図面等で簡潔に 確認できる内容と して下さい！
Note on AE28: 図面等で簡潔に 確認できる内容と して下さい！
Note on AE29: 図面等で簡潔に 確認できる内容と して下さい！
Note on AE30: 図面等で簡潔に 確認できる内容と して下さい！
Note on AE31: 図面等で簡潔に 確認できる内容と して下さい！
Note on AE32: 図面等で簡潔に 確認できる内容と して下さい！
Note on AE33: 図面等で簡潔に 確認できる内容と して下さい！
Note on AE34: 図面等で簡潔に 確認できる内容と して下さい！
Note on AE35: 図面等で簡潔に 確認できる内容と して下さい！
Note on AE36: 図面等で簡潔に 確認できる内容と して下さい！
Note on AE37: 図面等で簡潔に 確認できる内容と して下さい！
Note on AE38: 図面等で簡潔に 確認できる内容と して下さい！
Note on AE39: 図面等で簡潔に 確認できる内容と して下さい！
Note on AE40: 図面等で簡潔に 確認できる内容と して下さい！
Note on AE41: 図面等で簡潔に 確認できる内容と して下さい！
Note on AE42: 図面等で簡潔に 確認できる内容と して下さい！
Note on AE43: 図面等で簡潔に 確認できる内容と して下さい！
Note on AE44: 図面等で簡潔に 確認できる内容と して下さい！
Note on AE45: 図面等で簡潔に 確認できる内容と して下さい！
Note on AE46: 図面等で簡潔に 確認できる内容と して下さい！
Note on AE47: 図面等で簡潔に 確認できる内容と して下さい！
Note on AE48: 図面等で簡潔に 確認できる内容と して下さい！
Note on AE49: 図面等で簡潔に 確認できる内容と して下さい！
Note on AE50: 図面等で簡潔に 確認できる内容と して下さい！
Note on AE51: 図面等で簡潔に 確認できる内容と して下さい！
Note on AE52: 図面等で簡潔に 確認できる内容と して下さい！
Note on AE53: 図面等で簡潔に 確認できる内容と して下さい！
Note on AE54: 図面等で簡潔に 確認できる内容と して下さい！
Note on AE55: 図面等で簡潔に 確認できる内容と して下さい！
Note on AE56: 図面等で簡潔に 確認できる内容と して下さい！
Note on AE57: 図面等で簡潔に 確認できる内容と して下さい！

## 照明算定(導入前3) (hidden)
導入前（既存照明用） 3 | [14 empty] | #VALUE!
色のついたセルに記入します。 |  |  |  | 導入後の記載と同じ設置場所ごとに必ず入力して下さい。 導入前後で行がずれてしまうと正しく計算されませんので、ご注意ください！
| № | 名称（型番、型式） |  |  | 定格電力 | 台数(本数） | 点灯時間 | 使用日数 |  | 消費電力量 |  | 説明（設置場所） |  |  |  | 効果算定年数 | 効果算定 消費電力量
[5 empty] | W | 台・本 | 時間/日 | 日/年 |  | kWh/年
| 101 | [5 empty] | 0 | 0 |  | 0 |  | 0
| 102 | [5 empty] | 0 | 0 |  | 0 |  | 0
| 103 | [5 empty] | 0 | 0 |  | 0 |  | 0
| 104 | [5 empty] | 0 | 0 |  | 0 |  | 0
| 105 | [5 empty] | 0 | 0 |  | 0 |  | 0
| 106 | [5 empty] | 0 | 0 |  | 0 |  | 0
| 107 | [5 empty] | 0 | 0 |  | 0 |  | 0
| 108 | [5 empty] | 0 | 0 |  | 0 |  | 0
| 109 | [5 empty] | 0 | 0 |  | 0 |  | 0
| 110 | [5 empty] | 0 | 0 |  | 0 |  | 0
| 111 | [5 empty] | 0 | 0 |  | 0 |  | 0
| 112 | [5 empty] | 0 | 0 |  | 0 |  | 0
| 113 | [5 empty] | 0 | 0 |  | 0 |  | 0
| 114 | [5 empty] | 0 | 0 |  | 0 |  | 0
| 115 | [5 empty] | 0 | 0 |  | 0 |  | 0
| 116 | [5 empty] | 0 | 0 |  | 0 |  | 0
| 117 | [5 empty] | 0 | 0 |  | 0 |  | 0
| 118 | [5 empty] | 0 | 0 |  | 0 |  | 0
| 119 | [5 empty] | 0 | 0 |  | 0 |  | 0
| 120 | [5 empty] | 0 | 0 |  | 0 |  | 0
| 121 | [5 empty] | 0 | 0 |  | 0 |  | 0
| 122 | [5 empty] | 0 | 0 |  | 0 |  | 0
| 123 | [5 empty] | 0 | 0 |  | 0 |  | 0
| 124 | [5 empty] | 0 | 0 |  | 0 |  | 0
| 125 | [5 empty] | 0 | 0 |  | 0 |  | 0
| 126 | [5 empty] | 0 | 0 |  | 0 |  | 0
| 127 | [5 empty] | 0 | 0 |  | 0 |  | 0
| 128 | [5 empty] | 0 | 0 |  | 0 |  | 0
| 129 | [5 empty] | 0 | 0 |  | 0 |  | 0
| 130 | [5 empty] | 0 | 0 |  | 0 |  | 0
| 131 | [5 empty] | 0 | 0 |  | 0 |  | 0
| 132 | [5 empty] | 0 | 0 |  | 0 |  | 0
| 133 | [5 empty] | 0 | 0 |  | 0 |  | 0
| 134 | [5 empty] | 0 | 0 |  | 0 |  | 0
| 135 | [5 empty] | 0 | 0 |  | 0 |  | 0
| 136 | [5 empty] | 0 | 0 |  | 0 |  | 0
| 137 | [5 empty] | 0 | 0 |  | 0 |  | 0
| 138 | [5 empty] | 0 | 0 |  | 0 |  | 0
| 139 | [5 empty] | 0 | 0 |  | 0 |  | 0
| 140 | [5 empty] | 0 | 0 |  | 0 |  | 0
| 141 | [5 empty] | 0 | 0 |  | 0 |  | 0
| 142 | [5 empty] | 0 | 0 |  | 0 |  | 0
| 143 | [5 empty] | 0 | 0 |  | 0 |  | 0
| 144 | [5 empty] | 0 | 0 |  | 0 |  | 0
| 145 | [5 empty] | 0 | 0 |  | 0 |  | 0
| 146 | [5 empty] | 0 | 0 |  | 0 |  | 0
| 147 | [5 empty] | 0 | 0 |  | 0 |  | 0
| 148 | [5 empty] | 0 | 0 |  | 0 |  | 0
| 149 | [5 empty] | 0 | 0 |  | 0 |  | 0
| 150 | [5 empty] | 0 | 0 |  | 0 |  | 0
[17 empty] | 0 |  | 計
|  | 導入前CO₂排出量 | 0 |  |  | t-CO₂ | 電力量合計 |  | 0 |  | kWh |  | 処分年数分 | 0 |  | t-CO₂ | 0 | CO2排出量
Note on P8: 導入前後で設置台数が異なる場合は、 図面等に説明を必ず補記して下さい。 ※書ききれない場合は別紙でも可です。
Note on P9: 導入前後で設置台数が異なる場合は、 図面等に説明を必ず補記して下さい。 ※書ききれない場合は別紙でも可です。
Note on P10: 導入前後で設置台数が異なる場合は、 図面等に説明を必ず補記して下さい。 ※書ききれない場合は別紙でも可です。
Note on P11: 導入前後で設置台数が異なる場合は、 図面等に説明を必ず補記して下さい。 ※書ききれない場合は別紙でも可です。
Note on P12: 導入前後で設置台数が異なる場合は、 図面等に説明を必ず補記して下さい。 ※書ききれない場合は別紙でも可です。
Note on P13: 導入前後で設置台数が異なる場合は、 図面等に説明を必ず補記して下さい。 ※書ききれない場合は別紙でも可です。
Note on P14: 導入前後で設置台数が異なる場合は、 図面等に説明を必ず補記して下さい。 ※書ききれない場合は別紙でも可です。
Note on P15: 導入前後で設置台数が異なる場合は、 図面等に説明を必ず補記して下さい。 ※書ききれない場合は別紙でも可です。
Note on P16: 導入前後で設置台数が異なる場合は、 図面等に説明を必ず補記して下さい。 ※書ききれない場合は別紙でも可です。
Note on P17: 導入前後で設置台数が異なる場合は、 図面等に説明を必ず補記して下さい。 ※書ききれない場合は別紙でも可です。
Note on P18: 導入前後で設置台数が異なる場合は、 図面等に説明を必ず補記して下さい。 ※書ききれない場合は別紙でも可です。
Note on P19: 導入前後で設置台数が異なる場合は、 図面等に説明を必ず補記して下さい。 ※書ききれない場合は別紙でも可です。
Note on P20: 導入前後で設置台数が異なる場合は、 図面等に説明を必ず補記して下さい。 ※書ききれない場合は別紙でも可です。
Note on P21: 導入前後で設置台数が異なる場合は、 図面等に説明を必ず補記して下さい。 ※書ききれない場合は別紙でも可です。
Note on P22: 導入前後で設置台数が異なる場合は、 図面等に説明を必ず補記して下さい。 ※書ききれない場合は別紙でも可です。
Note on P23: 導入前後で設置台数が異なる場合は、 図面等に説明を必ず補記して下さい。 ※書ききれない場合は別紙でも可です。
Note on P24: 導入前後で設置台数が異なる場合は、 図面等に説明を必ず補記して下さい。 ※書ききれない場合は別紙でも可です。
Note on P25: 導入前後で設置台数が異なる場合は、 図面等に説明を必ず補記して下さい。 ※書ききれない場合は別紙でも可です。
Note on P26: 導入前後で設置台数が異なる場合は、 図面等に説明を必ず補記して下さい。 ※書ききれない場合は別紙でも可です。
Note on P27: 導入前後で設置台数が異なる場合は、 図面等に説明を必ず補記して下さい。 ※書ききれない場合は別紙でも可です。
Note on P28: 導入前後で設置台数が異なる場合は、 図面等に説明を必ず補記して下さい。 ※書ききれない場合は別紙でも可です。
Note on P29: 導入前後で設置台数が異なる場合は、 図面等に説明を必ず補記して下さい。 ※書ききれない場合は別紙でも可です。
Note on P30: 導入前後で設置台数が異なる場合は、 図面等に説明を必ず補記して下さい。 ※書ききれない場合は別紙でも可です。
Note on P31: 導入前後で設置台数が異なる場合は、 図面等に説明を必ず補記して下さい。 ※書ききれない場合は別紙でも可です。
Note on P32: 導入前後で設置台数が異なる場合は、 図面等に説明を必ず補記して下さい。 ※書ききれない場合は別紙でも可です。
Note on P33: 導入前後で設置台数が異なる場合は、 図面等に説明を必ず補記して下さい。 ※書ききれない場合は別紙でも可です。
Note on P34: 導入前後で設置台数が異なる場合は、 図面等に説明を必ず補記して下さい。 ※書ききれない場合は別紙でも可です。
Note on P35: 導入前後で設置台数が異なる場合は、 図面等に説明を必ず補記して下さい。 ※書ききれない場合は別紙でも可です。
Note on P36: 導入前後で設置台数が異なる場合は、 図面等に説明を必ず補記して下さい。 ※書ききれない場合は別紙でも可です。
Note on P37: 導入前後で設置台数が異なる場合は、 図面等に説明を必ず補記して下さい。 ※書ききれない場合は別紙でも可です。
Note on P38: 導入前後で設置台数が異なる場合は、 図面等に説明を必ず補記して下さい。 ※書ききれない場合は別紙でも可です。
Note on P39: 導入前後で設置台数が異なる場合は、 図面等に説明を必ず補記して下さい。 ※書ききれない場合は別紙でも可です。
Note on P40: 導入前後で設置台数が異なる場合は、 図面等に説明を必ず補記して下さい。 ※書ききれない場合は別紙でも可です。
Note on P41: 導入前後で設置台数が異なる場合は、 図面等に説明を必ず補記して下さい。 ※書ききれない場合は別紙でも可です。
Note on P42: 導入前後で設置台数が異なる場合は、 図面等に説明を必ず補記して下さい。 ※書ききれない場合は別紙でも可です。
Note on P43: 導入前後で設置台数が異なる場合は、 図面等に説明を必ず補記して下さい。 ※書ききれない場合は別紙でも可です。
Note on P44: 導入前後で設置台数が異なる場合は、 図面等に説明を必ず補記して下さい。 ※書ききれない場合は別紙でも可です。
Note on P45: 導入前後で設置台数が異なる場合は、 図面等に説明を必ず補記して下さい。 ※書ききれない場合は別紙でも可です。
Note on P46: 導入前後で設置台数が異なる場合は、 図面等に説明を必ず補記して下さい。 ※書ききれない場合は別紙でも可です。
Note on P47: 導入前後で設置台数が異なる場合は、 図面等に説明を必ず補記して下さい。 ※書ききれない場合は別紙でも可です。
Note on P48: 導入前後で設置台数が異なる場合は、 図面等に説明を必ず補記して下さい。 ※書ききれない場合は別紙でも可です。
Note on P49: 導入前後で設置台数が異なる場合は、 図面等に説明を必ず補記して下さい。 ※書ききれない場合は別紙でも可です。
Note on P50: 導入前後で設置台数が異なる場合は、 図面等に説明を必ず補記して下さい。 ※書ききれない場合は別紙でも可です。
Note on P51: 導入前後で設置台数が異なる場合は、 図面等に説明を必ず補記して下さい。 ※書ききれない場合は別紙でも可です。
Note on P52: 導入前後で設置台数が異なる場合は、 図面等に説明を必ず補記して下さい。 ※書ききれない場合は別紙でも可です。
Note on P53: 導入前後で設置台数が異なる場合は、 図面等に説明を必ず補記して下さい。 ※書ききれない場合は別紙でも可です。
Note on P54: 導入前後で設置台数が異なる場合は、 図面等に説明を必ず補記して下さい。 ※書ききれない場合は別紙でも可です。
Note on P55: 導入前後で設置台数が異なる場合は、 図面等に説明を必ず補記して下さい。 ※書ききれない場合は別紙でも可です。
Note on P56: 導入前後で設置台数が異なる場合は、 図面等に説明を必ず補記して下さい。 ※書ききれない場合は別紙でも可です。
Note on P57: 導入前後で設置台数が異なる場合は、 図面等に説明を必ず補記して下さい。 ※書ききれない場合は別紙でも可です。
Note on S8: 導入後の点灯時間が自動入力されます。
Note on S9: 導入後の点灯時間が自動入力されます。
Note on S10: 導入後の点灯時間が自動入力されます。
Note on S11: 導入後の点灯時間が自動入力されます。
Note on S12: 導入後の点灯時間が自動入力されます。
Note on S13: 導入後の点灯時間が自動入力されます。
Note on S14: 導入後の点灯時間が自動入力されます。
Note on S15: 導入後の点灯時間が自動入力されます。
Note on S16: 導入後の点灯時間が自動入力されます。
Note on S17: 導入後の点灯時間が自動入力されます。
Note on S18: 導入後の点灯時間が自動入力されます。
Note on S19: 導入後の点灯時間が自動入力されます。
Note on S20: 導入後の点灯時間が自動入力されます。
Note on S21: 導入後の点灯時間が自動入力されます。
Note on S22: 導入後の点灯時間が自動入力されます。
Note on S23: 導入後の点灯時間が自動入力されます。
Note on S24: 導入後の点灯時間が自動入力されます。
Note on S25: 導入後の点灯時間が自動入力されます。
Note on S26: 導入後の点灯時間が自動入力されます。
Note on S27: 導入後の点灯時間が自動入力されます。
Note on S28: 導入後の点灯時間が自動入力されます。
Note on S29: 導入後の点灯時間が自動入力されます。
Note on S30: 導入後の点灯時間が自動入力されます。
Note on S31: 導入後の点灯時間が自動入力されます。
Note on S32: 導入後の点灯時間が自動入力されます。
Note on S33: 導入後の点灯時間が自動入力されます。
Note on S34: 導入後の点灯時間が自動入力されます。
Note on S35: 導入後の点灯時間が自動入力されます。
Note on S36: 導入後の点灯時間が自動入力されます。
Note on S37: 導入後の点灯時間が自動入力されます。
Note on S38: 導入後の点灯時間が自動入力されます。
Note on S39: 導入後の点灯時間が自動入力されます。
Note on S40: 導入後の点灯時間が自動入力されます。
Note on S41: 導入後の点灯時間が自動入力されます。
Note on S42: 導入後の点灯時間が自動入力されます。
Note on S43: 導入後の点灯時間が自動入力されます。
Note on S44: 導入後の点灯時間が自動入力されます。
Note on S45: 導入後の点灯時間が自動入力されます。
Note on S46: 導入後の点灯時間が自動入力されます。
Note on S47: 導入後の点灯時間が自動入力されます。
Note on S48: 導入後の点灯時間が自動入力されます。
Note on S49: 導入後の点灯時間が自動入力されます。
Note on S50: 導入後の点灯時間が自動入力されます。
Note on S51: 導入後の点灯時間が自動入力されます。
Note on S52: 導入後の点灯時間が自動入力されます。
Note on S53: 導入後の点灯時間が自動入力されます。
Note on S54: 導入後の点灯時間が自動入力されます。
Note on S55: 導入後の点灯時間が自動入力されます。
Note on S56: 導入後の点灯時間が自動入力されます。
Note on S57: 導入後の点灯時間が自動入力されます。
Note on V8: 導入後の使用日数が 自動入力されます。
Note on V9: 導入後の使用日数が 自動入力されます。
Note on V10: 導入後の使用日数が 自動入力されます。
Note on V11: 導入後の使用日数が 自動入力されます。
Note on V12: 導入後の使用日数が 自動入力されます。
Note on V13: 導入後の使用日数が 自動入力されます。
Note on V14: 導入後の使用日数が 自動入力されます。
Note on V15: 導入後の使用日数が 自動入力されます。
Note on V16: 導入後の使用日数が 自動入力されます。
Note on V17: 導入後の使用日数が 自動入力されます。
Note on V18: 導入後の使用日数が 自動入力されます。
Note on V19: 導入後の使用日数が 自動入力されます。
Note on V20: 導入後の使用日数が 自動入力されます。
Note on V21: 導入後の使用日数が 自動入力されます。
Note on V22: 導入後の使用日数が 自動入力されます。
Note on V23: 導入後の使用日数が 自動入力されます。
Note on V24: 導入後の使用日数が 自動入力されます。
Note on V25: 導入後の使用日数が 自動入力されます。
Note on V26: 導入後の使用日数が 自動入力されます。
Note on V27: 導入後の使用日数が 自動入力されます。
Note on V28: 導入後の使用日数が 自動入力されます。
Note on V29: 導入後の使用日数が 自動入力されます。
Note on V30: 導入後の使用日数が 自動入力されます。
Note on V31: 導入後の使用日数が 自動入力されます。
Note on V32: 導入後の使用日数が 自動入力されます。
Note on V33: 導入後の使用日数が 自動入力されます。
Note on V34: 導入後の使用日数が 自動入力されます。
Note on V35: 導入後の使用日数が 自動入力されます。
Note on V36: 導入後の使用日数が 自動入力されます。
Note on V37: 導入後の使用日数が 自動入力されます。
Note on V38: 導入後の使用日数が 自動入力されます。
Note on V39: 導入後の使用日数が 自動入力されます。
Note on V40: 導入後の使用日数が 自動入力されます。
Note on V41: 導入後の使用日数が 自動入力されます。
Note on V42: 導入後の使用日数が 自動入力されます。
Note on V43: 導入後の使用日数が 自動入力されます。
Note on V44: 導入後の使用日数が 自動入力されます。
Note on V45: 導入後の使用日数が 自動入力されます。
Note on V46: 導入後の使用日数が 自動入力されます。
Note on V47: 導入後の使用日数が 自動入力されます。
Note on V48: 導入後の使用日数が 自動入力されます。
Note on V49: 導入後の使用日数が 自動入力されます。
Note on V50: 導入後の使用日数が 自動入力されます。
Note on V51: 導入後の使用日数が 自動入力されます。
Note on V52: 導入後の使用日数が 自動入力されます。
Note on V53: 導入後の使用日数が 自動入力されます。
Note on V54: 導入後の使用日数が 自動入力されます。
Note on V55: 導入後の使用日数が 自動入力されます。
Note on V56: 導入後の使用日数が 自動入力されます。
Note on V57: 導入後の使用日数が 自動入力されます。
Note on AC8: 導入後の説明が 自動入力されます。 ※導入前後の図面等で確認できる 内容として下さい。
Note on AC9: 導入後の説明が 自動入力されます。 ※導入前後の図面等で確認できる 内容として下さい。
Note on AC10: 導入後の説明が 自動入力されます。 ※導入前後の図面等で確認できる 内容として下さい。
Note on AC11: 導入後の説明が 自動入力されます。 ※導入前後の図面等で確認できる 内容として下さい。
Note on AC12: 導入後の説明が 自動入力されます。 ※導入前後の図面等で確認できる 内容として下さい。
Note on AC13: 導入後の説明が 自動入力されます。 ※導入前後の図面等で確認できる 内容として下さい。
Note on AC14: 導入後の説明が 自動入力されます。 ※導入前後の図面等で確認できる 内容として下さい。
Note on AC15: 導入後の説明が 自動入力されます。 ※導入前後の図面等で確認できる 内容として下さい。
Note on AC16: 導入後の説明が 自動入力されます。 ※導入前後の図面等で確認できる 内容として下さい。
Note on AC17: 導入後の説明が 自動入力されます。 ※導入前後の図面等で確認できる 内容として下さい。
Note on AC18: 導入後の説明が 自動入力されます。 ※導入前後の図面等で確認できる 内容として下さい。
Note on AC19: 導入後の説明が 自動入力されます。 ※導入前後の図面等で確認できる 内容として下さい。
Note on AC20: 導入後の説明が 自動入力されます。 ※導入前後の図面等で確認できる 内容として下さい。
Note on AC21: 導入後の説明が 自動入力されます。 ※導入前後の図面等で確認できる 内容として下さい。
Note on AC22: 導入後の説明が 自動入力されます。 ※導入前後の図面等で確認できる 内容として下さい。
Note on AC23: 導入後の説明が 自動入力されます。 ※導入前後の図面等で確認できる 内容として下さい。
Note on AC24: 導入後の説明が 自動入力されます。 ※導入前後の図面等で確認できる 内容として下さい。
Note on AC25: 導入後の説明が 自動入力されます。 ※導入前後の図面等で確認できる 内容として下さい。
Note on AC26: 導入後の説明が 自動入力されます。 ※導入前後の図面等で確認できる 内容として下さい。
Note on AC27: 導入後の説明が 自動入力されます。 ※導入前後の図面等で確認できる 内容として下さい。
Note on AC28: 導入後の説明が 自動入力されます。 ※導入前後の図面等で確認できる 内容として下さい。
Note on AC29: 導入後の説明が 自動入力されます。 ※導入前後の図面等で確認できる 内容として下さい。
Note on AC30: 導入後の説明が 自動入力されます。 ※導入前後の図面等で確認できる 内容として下さい。
Note on AC31: 導入後の説明が 自動入力されます。 ※導入前後の図面等で確認できる 内容として下さい。
Note on AC32: 導入後の説明が 自動入力されます。 ※導入前後の図面等で確認できる 内容として下さい。
Note on AC33: 導入後の説明が 自動入力されます。 ※導入前後の図面等で確認できる 内容として下さい。
Note on AC34: 導入後の説明が 自動入力されます。 ※導入前後の図面等で確認できる 内容として下さい。
Note on AC35: 導入後の説明が 自動入力されます。 ※導入前後の図面等で確認できる 内容として下さい。
Note on AC36: 導入後の説明が 自動入力されます。 ※導入前後の図面等で確認できる 内容として下さい。
Note on AC37: 導入後の説明が 自動入力されます。 ※導入前後の図面等で確認できる 内容として下さい。
Note on AC38: 導入後の説明が 自動入力されます。 ※導入前後の図面等で確認できる 内容として下さい。
Note on AC39: 導入後の説明が 自動入力されます。 ※導入前後の図面等で確認できる 内容として下さい。
Note on AC40: 導入後の説明が 自動入力されます。 ※導入前後の図面等で確認できる 内容として下さい。
Note on AC41: 導入後の説明が 自動入力されます。 ※導入前後の図面等で確認できる 内容として下さい。
Note on AC42: 導入後の説明が 自動入力されます。 ※導入前後の図面等で確認できる 内容として下さい。
Note on AC43: 導入後の説明が 自動入力されます。 ※導入前後の図面等で確認できる 内容として下さい。
Note on AC44: 導入後の説明が 自動入力されます。 ※導入前後の図面等で確認できる 内容として下さい。
Note on AC45: 導入後の説明が 自動入力されます。 ※導入前後の図面等で確認できる 内容として下さい。
Note on AC46: 導入後の説明が 自動入力されます。 ※導入前後の図面等で確認できる 内容として下さい。
Note on AC47: 導入後の説明が 自動入力されます。 ※導入前後の図面等で確認できる 内容として下さい。
Note on AC48: 導入後の説明が 自動入力されます。 ※導入前後の図面等で確認できる 内容として下さい。
Note on AC49: 導入後の説明が 自動入力されます。 ※導入前後の図面等で確認できる 内容として下さい。
Note on AC50: 導入後の説明が 自動入力されます。 ※導入前後の図面等で確認できる 内容として下さい。
Note on AC51: 導入後の説明が 自動入力されます。 ※導入前後の図面等で確認できる 内容として下さい。
Note on AC52: 導入後の説明が 自動入力されます。 ※導入前後の図面等で確認できる 内容として下さい。
Note on AC53: 導入後の説明が 自動入力されます。 ※導入前後の図面等で確認できる 内容として下さい。
Note on AC54: 導入後の説明が 自動入力されます。 ※導入前後の図面等で確認できる 内容として下さい。
Note on AC55: 導入後の説明が 自動入力されます。 ※導入前後の図面等で確認できる 内容として下さい。
Note on AC56: 導入後の説明が 自動入力されます。 ※導入前後の図面等で確認できる 内容として下さい。
Note on AC57: 導入後の説明が 自動入力されます。 ※導入前後の図面等で確認できる 内容として下さい。
Note on AJ8: （照明）導入後シートを 漏れなく入力すればこちらに 年数が自動入力されます。
Note on AJ9: （照明）導入後シートを 漏れなく入力すればこちらに 年数が自動入力されます。
Note on AJ10: （照明）導入後シートを 漏れなく入力すればこちらに 年数が自動入力されます。
Note on AJ11: （照明）導入後シートを 漏れなく入力すればこちらに 年数が自動入力されます。
Note on AJ12: （照明）導入後シートを 漏れなく入力すればこちらに 年数が自動入力されます。
Note on AJ13: （照明）導入後シートを 漏れなく入力すればこちらに 年数が自動入力されます。
Note on AJ14: （照明）導入後シートを 漏れなく入力すればこちらに 年数が自動入力されます。
Note on AJ15: （照明）導入後シートを 漏れなく入力すればこちらに 年数が自動入力されます。
Note on AJ16: （照明）導入後シートを 漏れなく入力すればこちらに 年数が自動入力されます。
Note on AJ17: （照明）導入後シートを 漏れなく入力すればこちらに 年数が自動入力されます。
Note on AJ18: （照明）導入後シートを 漏れなく入力すればこちらに 年数が自動入力されます。
Note on AJ19: （照明）導入後シートを 漏れなく入力すればこちらに 年数が自動入力されます。
Note on AJ20: （照明）導入後シートを 漏れなく入力すればこちらに 年数が自動入力されます。
Note on AJ21: （照明）導入後シートを 漏れなく入力すればこちらに 年数が自動入力されます。
Note on AJ22: （照明）導入後シートを 漏れなく入力すればこちらに 年数が自動入力されます。
Note on AJ23: （照明）導入後シートを 漏れなく入力すればこちらに 年数が自動入力されます。
Note on AJ24: （照明）導入後シートを 漏れなく入力すればこちらに 年数が自動入力されます。
Note on AJ25: （照明）導入後シートを 漏れなく入力すればこちらに 年数が自動入力されます。
Note on AJ26: （照明）導入後シートを 漏れなく入力すればこちらに 年数が自動入力されます。
Note on AJ27: （照明）導入後シートを 漏れなく入力すればこちらに 年数が自動入力されます。
Note on AJ28: （照明）導入後シートを 漏れなく入力すればこちらに 年数が自動入力されます。
Note on AJ29: （照明）導入後シートを 漏れなく入力すればこちらに 年数が自動入力されます。
Note on AJ30: （照明）導入後シートを 漏れなく入力すればこちらに 年数が自動入力されます。
Note on AJ31: （照明）導入後シートを 漏れなく入力すればこちらに 年数が自動入力されます。
Note on AJ32: （照明）導入後シートを 漏れなく入力すればこちらに 年数が自動入力されます。
Note on AJ33: （照明）導入後シートを 漏れなく入力すればこちらに 年数が自動入力されます。
Note on AJ34: （照明）導入後シートを 漏れなく入力すればこちらに 年数が自動入力されます。
Note on AJ35: （照明）導入後シートを 漏れなく入力すればこちらに 年数が自動入力されます。
Note on AJ36: （照明）導入後シートを 漏れなく入力すればこちらに 年数が自動入力されます。
Note on AJ37: （照明）導入後シートを 漏れなく入力すればこちらに 年数が自動入力されます。
Note on AJ38: （照明）導入後シートを 漏れなく入力すればこちらに 年数が自動入力されます。
Note on AJ39: （照明）導入後シートを 漏れなく入力すればこちらに 年数が自動入力されます。
Note on AJ40: （照明）導入後シートを 漏れなく入力すればこちらに 年数が自動入力されます。
Note on AJ41: （照明）導入後シートを 漏れなく入力すればこちらに 年数が自動入力されます。
Note on AJ42: （照明）導入後シートを 漏れなく入力すればこちらに 年数が自動入力されます。
Note on AJ43: （照明）導入後シートを 漏れなく入力すればこちらに 年数が自動入力されます。
Note on AJ44: （照明）導入後シートを 漏れなく入力すればこちらに 年数が自動入力されます。
Note on AJ45: （照明）導入後シートを 漏れなく入力すればこちらに 年数が自動入力されます。
Note on AJ46: （照明）導入後シートを 漏れなく入力すればこちらに 年数が自動入力されます。
Note on AJ47: （照明）導入後シートを 漏れなく入力すればこちらに 年数が自動入力されます。
Note on AJ48: （照明）導入後シートを 漏れなく入力すればこちらに 年数が自動入力されます。
Note on AJ49: （照明）導入後シートを 漏れなく入力すればこちらに 年数が自動入力されます。
Note on AJ50: （照明）導入後シートを 漏れなく入力すればこちらに 年数が自動入力されます。
Note on AJ51: （照明）導入後シートを 漏れなく入力すればこちらに 年数が自動入力されます。
Note on AJ52: （照明）導入後シートを 漏れなく入力すればこちらに 年数が自動入力されます。
Note on AJ53: （照明）導入後シートを 漏れなく入力すればこちらに 年数が自動入力されます。
Note on AJ54: （照明）導入後シートを 漏れなく入力すればこちらに 年数が自動入力されます。
Note on AJ55: （照明）導入後シートを 漏れなく入力すればこちらに 年数が自動入力されます。
Note on AJ56: （照明）導入後シートを 漏れなく入力すればこちらに 年数が自動入力されます。
Note on AJ57: （照明）導入後シートを 漏れなく入力すればこちらに 年数が自動入力されます。

## 照明算定(導入後3) (hidden)
導入後（新規照明用） 3 | [14 empty] | #VALUE!
導入前後で設置場所ごとの入力がずれないようにご注意ください！
|  | ※ | 財産処分制限期間＝10年（法定耐用年数が10年未満の場合はその法定耐用年数）
| № | 名称（型番） |  |  | 定格電力 | 台数 (本数） | 点灯 時間 |  | 使用日数 | 消費電力量 | 寿命 | 説明（設置場所） |  |  |  | 効果算定年数 | 稼働時間 |  | 効果算定 消費電力量
[5 empty] | W | 台・本 | 時間/日 |  | 日/年 | kWh/年 | 時間
| 1 | [8 empty] | 0
| 2 | [8 empty] | 0 | [10 empty] | 6万時間
| 3 | [8 empty] | 0 | [10 empty] | 5万時間
| 4 | [8 empty] | 0 | [10 empty] | 4万時間
| 5 | [8 empty] | 0 | [10 empty] | その他
| 6 | [8 empty] | 0
| 7 | [8 empty] | 0
| 8 | [8 empty] | 0
| 9 | [8 empty] | 0
| 10 | [8 empty] | 0
| 11 | [8 empty] | 0
| 12 | [8 empty] | 0
| 13 | [8 empty] | 0
| 14 | [8 empty] | 0
| 15 | [8 empty] | 0
| 16 | [8 empty] | 0
| 17 | [8 empty] | 0
| 18 | [8 empty] | 0
| 19 | [8 empty] | 0
| 20 | [8 empty] | 0
| 21 | [8 empty] | 0
| 22 | [8 empty] | 0
| 23 | [8 empty] | 0
| 24 | [8 empty] | 0
| 25 | [8 empty] | 0
| 26 | [8 empty] | 0
| 27 | [8 empty] | 0
| 28 | [8 empty] | 0
| 29 | [8 empty] | 0
| 30 | [8 empty] | 0
| 31 | [8 empty] | 0
| 32 | [8 empty] | 0
| 33 | [8 empty] | 0
| 34 | [8 empty] | 0
| 35 | [8 empty] | 0
| 36 | [8 empty] | 0
| 37 | [8 empty] | 0
| 38 | [8 empty] | 0
| 39 | [8 empty] | 0
| 40 | [8 empty] | 0
| 41 | [8 empty] | 0
| 42 | [8 empty] | 0
| 43 | [8 empty] | 0
| 44 | [8 empty] | 0
| 45 | [8 empty] | 0
| 46 | [8 empty] | 0
| 47 | [8 empty] | 0
| 48 | [8 empty] | 0
| 49 | [8 empty] | 0
| 50 | [8 empty] | 0
[18 empty] | 計 | 0
|  | 導入後CO₂排出量 |  | 0 |  | t-CO₂ |  | 電力量合計 |  | 0 | kWh |  | 処分年数分 | 0 |  | t-CO₂ |  |  | 0 | CO2排出量
Note on P8: 導入前後で設置台数が異なる場合は、 図面等に説明を必ず補記して下さい。 ※書ききれない場合は別紙でも可です。
Note on P9: 導入前後で設置台数が異なる場合は、 図面等に説明を必ず補記して下さい。 ※書ききれない場合は別紙でも可です。
Note on P10: 導入前後で設置台数が異なる場合は、 図面等に説明を必ず補記して下さい。 ※書ききれない場合は別紙でも可です。
Note on P11: 導入前後で設置台数が異なる場合は、 図面等に説明を必ず補記して下さい。 ※書ききれない場合は別紙でも可です。
Note on P12: 導入前後で設置台数が異なる場合は、 図面等に説明を必ず補記して下さい。 ※書ききれない場合は別紙でも可です。
Note on P13: 導入前後で設置台数が異なる場合は、 図面等に説明を必ず補記して下さい。 ※書ききれない場合は別紙でも可です。
Note on P14: 導入前後で設置台数が異なる場合は、 図面等に説明を必ず補記して下さい。 ※書ききれない場合は別紙でも可です。
Note on P15: 導入前後で設置台数が異なる場合は、 図面等に説明を必ず補記して下さい。 ※書ききれない場合は別紙でも可です。
Note on P16: 導入前後で設置台数が異なる場合は、 図面等に説明を必ず補記して下さい。 ※書ききれない場合は別紙でも可です。
Note on P17: 導入前後で設置台数が異なる場合は、 図面等に説明を必ず補記して下さい。 ※書ききれない場合は別紙でも可です。
Note on P18: 導入前後で設置台数が異なる場合は、 図面等に説明を必ず補記して下さい。 ※書ききれない場合は別紙でも可です。
Note on P19: 導入前後で設置台数が異なる場合は、 図面等に説明を必ず補記して下さい。 ※書ききれない場合は別紙でも可です。
Note on P20: 導入前後で設置台数が異なる場合は、 図面等に説明を必ず補記して下さい。 ※書ききれない場合は別紙でも可です。
Note on P21: 導入前後で設置台数が異なる場合は、 図面等に説明を必ず補記して下さい。 ※書ききれない場合は別紙でも可です。
Note on P22: 導入前後で設置台数が異なる場合は、 図面等に説明を必ず補記して下さい。 ※書ききれない場合は別紙でも可です。
Note on P23: 導入前後で設置台数が異なる場合は、 図面等に説明を必ず補記して下さい。 ※書ききれない場合は別紙でも可です。
Note on P24: 導入前後で設置台数が異なる場合は、 図面等に説明を必ず補記して下さい。 ※書ききれない場合は別紙でも可です。
Note on P25: 導入前後で設置台数が異なる場合は、 図面等に説明を必ず補記して下さい。 ※書ききれない場合は別紙でも可です。
Note on P26: 導入前後で設置台数が異なる場合は、 図面等に説明を必ず補記して下さい。 ※書ききれない場合は別紙でも可です。
Note on P27: 導入前後で設置台数が異なる場合は、 図面等に説明を必ず補記して下さい。 ※書ききれない場合は別紙でも可です。
Note on P28: 導入前後で設置台数が異なる場合は、 図面等に説明を必ず補記して下さい。 ※書ききれない場合は別紙でも可です。
Note on P29: 導入前後で設置台数が異なる場合は、 図面等に説明を必ず補記して下さい。 ※書ききれない場合は別紙でも可です。
Note on P30: 導入前後で設置台数が異なる場合は、 図面等に説明を必ず補記して下さい。 ※書ききれない場合は別紙でも可です。
Note on P31: 導入前後で設置台数が異なる場合は、 図面等に説明を必ず補記して下さい。 ※書ききれない場合は別紙でも可です。
Note on P32: 導入前後で設置台数が異なる場合は、 図面等に説明を必ず補記して下さい。 ※書ききれない場合は別紙でも可です。
Note on P33: 導入前後で設置台数が異なる場合は、 図面等に説明を必ず補記して下さい。 ※書ききれない場合は別紙でも可です。
Note on P34: 導入前後で設置台数が異なる場合は、 図面等に説明を必ず補記して下さい。 ※書ききれない場合は別紙でも可です。
Note on P35: 導入前後で設置台数が異なる場合は、 図面等に説明を必ず補記して下さい。 ※書ききれない場合は別紙でも可です。
Note on P36: 導入前後で設置台数が異なる場合は、 図面等に説明を必ず補記して下さい。 ※書ききれない場合は別紙でも可です。
Note on P37: 導入前後で設置台数が異なる場合は、 図面等に説明を必ず補記して下さい。 ※書ききれない場合は別紙でも可です。
Note on P38: 導入前後で設置台数が異なる場合は、 図面等に説明を必ず補記して下さい。 ※書ききれない場合は別紙でも可です。
Note on P39: 導入前後で設置台数が異なる場合は、 図面等に説明を必ず補記して下さい。 ※書ききれない場合は別紙でも可です。
Note on P40: 導入前後で設置台数が異なる場合は、 図面等に説明を必ず補記して下さい。 ※書ききれない場合は別紙でも可です。
Note on P41: 導入前後で設置台数が異なる場合は、 図面等に説明を必ず補記して下さい。 ※書ききれない場合は別紙でも可です。
Note on P42: 導入前後で設置台数が異なる場合は、 図面等に説明を必ず補記して下さい。 ※書ききれない場合は別紙でも可です。
Note on P43: 導入前後で設置台数が異なる場合は、 図面等に説明を必ず補記して下さい。 ※書ききれない場合は別紙でも可です。
Note on P44: 導入前後で設置台数が異なる場合は、 図面等に説明を必ず補記して下さい。 ※書ききれない場合は別紙でも可です。
Note on P45: 導入前後で設置台数が異なる場合は、 図面等に説明を必ず補記して下さい。 ※書ききれない場合は別紙でも可です。
Note on P46: 導入前後で設置台数が異なる場合は、 図面等に説明を必ず補記して下さい。 ※書ききれない場合は別紙でも可です。
Note on P47: 導入前後で設置台数が異なる場合は、 図面等に説明を必ず補記して下さい。 ※書ききれない場合は別紙でも可です。
Note on P48: 導入前後で設置台数が異なる場合は、 図面等に説明を必ず補記して下さい。 ※書ききれない場合は別紙でも可です。
Note on P49: 導入前後で設置台数が異なる場合は、 図面等に説明を必ず補記して下さい。 ※書ききれない場合は別紙でも可です。
Note on P50: 導入前後で設置台数が異なる場合は、 図面等に説明を必ず補記して下さい。 ※書ききれない場合は別紙でも可です。
Note on P51: 導入前後で設置台数が異なる場合は、 図面等に説明を必ず補記して下さい。 ※書ききれない場合は別紙でも可です。
Note on P52: 導入前後で設置台数が異なる場合は、 図面等に説明を必ず補記して下さい。 ※書ききれない場合は別紙でも可です。
Note on P53: 導入前後で設置台数が異なる場合は、 図面等に説明を必ず補記して下さい。 ※書ききれない場合は別紙でも可です。
Note on P54: 導入前後で設置台数が異なる場合は、 図面等に説明を必ず補記して下さい。 ※書ききれない場合は別紙でも可です。
Note on P55: 導入前後で設置台数が異なる場合は、 図面等に説明を必ず補記して下さい。 ※書ききれない場合は別紙でも可です。
Note on P56: 導入前後で設置台数が異なる場合は、 図面等に説明を必ず補記して下さい。 ※書ききれない場合は別紙でも可です。
Note on P57: 導入前後で設置台数が異なる場合は、 図面等に説明を必ず補記して下さい。 ※書ききれない場合は別紙でも可です。
Note on S8: ８時間を超える点灯時間を記載する場合は その根拠となる、就業規則等もご提出下さい！ ※点灯時間は残業時間など未確定の時間を除いた 時間として下さい。
Note on S9: ８時間を超える点灯時間を記載する場合は その根拠となる、就業規則等もご提出下さい！ ※点灯時間は残業時間など未確定の時間を除いた 時間として下さい。
Note on S10: ８時間を超える点灯時間を記載する場合は その根拠となる、就業規則等もご提出下さい！ ※点灯時間は残業時間など未確定の時間を除いた 時間として下さい。
Note on S11: ８時間を超える点灯時間を記載する場合は その根拠となる、就業規則等もご提出下さい！ ※点灯時間は残業時間など未確定の時間を除いた 時間として下さい。
Note on S12: ８時間を超える点灯時間を記載する場合は その根拠となる、就業規則等もご提出下さい！ ※点灯時間は残業時間など未確定の時間を除いた 時間として下さい。
Note on S13: ８時間を超える点灯時間を記載する場合は その根拠となる、就業規則等もご提出下さい！ ※点灯時間は残業時間など未確定の時間を除いた 時間として下さい。
Note on S14: ８時間を超える点灯時間を記載する場合は その根拠となる、就業規則等もご提出下さい！ ※点灯時間は残業時間など未確定の時間を除いた 時間として下さい。
Note on S15: ８時間を超える点灯時間を記載する場合は その根拠となる、就業規則等もご提出下さい！ ※点灯時間は残業時間など未確定の時間を除いた 時間として下さい。
Note on S16: ８時間を超える点灯時間を記載する場合は その根拠となる、就業規則等もご提出下さい！ ※点灯時間は残業時間など未確定の時間を除いた 時間として下さい。
Note on S17: ８時間を超える点灯時間を記載する場合は その根拠となる、就業規則等もご提出下さい！ ※点灯時間は残業時間など未確定の時間を除いた 時間として下さい。
Note on S18: ８時間を超える点灯時間を記載する場合は その根拠となる、就業規則等もご提出下さい！ ※点灯時間は残業時間など未確定の時間を除いた 時間として下さい。
Note on S19: ８時間を超える点灯時間を記載する場合は その根拠となる、就業規則等もご提出下さい！ ※点灯時間は残業時間など未確定の時間を除いた 時間として下さい。
Note on S20: ８時間を超える点灯時間を記載する場合は その根拠となる、就業規則等もご提出下さい！ ※点灯時間は残業時間など未確定の時間を除いた 時間として下さい。
Note on S21: ８時間を超える点灯時間を記載する場合は その根拠となる、就業規則等もご提出下さい！ ※点灯時間は残業時間など未確定の時間を除いた 時間として下さい。
Note on S22: ８時間を超える点灯時間を記載する場合は その根拠となる、就業規則等もご提出下さい！ ※点灯時間は残業時間など未確定の時間を除いた 時間として下さい。
Note on S23: ８時間を超える点灯時間を記載する場合は その根拠となる、就業規則等もご提出下さい！ ※点灯時間は残業時間など未確定の時間を除いた 時間として下さい。
Note on S24: ８時間を超える点灯時間を記載する場合は その根拠となる、就業規則等もご提出下さい！ ※点灯時間は残業時間など未確定の時間を除いた 時間として下さい。
Note on S25: ８時間を超える点灯時間を記載する場合は その根拠となる、就業規則等もご提出下さい！ ※点灯時間は残業時間など未確定の時間を除いた 時間として下さい。
Note on S26: ８時間を超える点灯時間を記載する場合は その根拠となる、就業規則等もご提出下さい！ ※点灯時間は残業時間など未確定の時間を除いた 時間として下さい。
Note on S27: ８時間を超える点灯時間を記載する場合は その根拠となる、就業規則等もご提出下さい！ ※点灯時間は残業時間など未確定の時間を除いた 時間として下さい。
Note on S28: ８時間を超える点灯時間を記載する場合は その根拠となる、就業規則等もご提出下さい！ ※点灯時間は残業時間など未確定の時間を除いた 時間として下さい。
Note on S29: ８時間を超える点灯時間を記載する場合は その根拠となる、就業規則等もご提出下さい！ ※点灯時間は残業時間など未確定の時間を除いた 時間として下さい。
Note on S30: ８時間を超える点灯時間を記載する場合は その根拠となる、就業規則等もご提出下さい！ ※点灯時間は残業時間など未確定の時間を除いた 時間として下さい。
Note on S31: ８時間を超える点灯時間を記載する場合は その根拠となる、就業規則等もご提出下さい！ ※点灯時間は残業時間など未確定の時間を除いた 時間として下さい。
Note on S32: ８時間を超える点灯時間を記載する場合は その根拠となる、就業規則等もご提出下さい！ ※点灯時間は残業時間など未確定の時間を除いた 時間として下さい。
Note on S33: ８時間を超える点灯時間を記載する場合は その根拠となる、就業規則等もご提出下さい！ ※点灯時間は残業時間など未確定の時間を除いた 時間として下さい。
Note on S34: ８時間を超える点灯時間を記載する場合は その根拠となる、就業規則等もご提出下さい！ ※点灯時間は残業時間など未確定の時間を除いた 時間として下さい。
Note on S35: ８時間を超える点灯時間を記載する場合は その根拠となる、就業規則等もご提出下さい！ ※点灯時間は残業時間など未確定の時間を除いた 時間として下さい。
Note on S36: ８時間を超える点灯時間を記載する場合は その根拠となる、就業規則等もご提出下さい！ ※点灯時間は残業時間など未確定の時間を除いた 時間として下さい。
Note on S37: ８時間を超える点灯時間を記載する場合は その根拠となる、就業規則等もご提出下さい！ ※点灯時間は残業時間など未確定の時間を除いた 時間として下さい。
Note on S38: ８時間を超える点灯時間を記載する場合は その根拠となる、就業規則等もご提出下さい！ ※点灯時間は残業時間など未確定の時間を除いた 時間として下さい。
Note on S39: ８時間を超える点灯時間を記載する場合は その根拠となる、就業規則等もご提出下さい！ ※点灯時間は残業時間など未確定の時間を除いた 時間として下さい。
Note on S40: ８時間を超える点灯時間を記載する場合は その根拠となる、就業規則等もご提出下さい！ ※点灯時間は残業時間など未確定の時間を除いた 時間として下さい。
Note on S41: ８時間を超える点灯時間を記載する場合は その根拠となる、就業規則等もご提出下さい！ ※点灯時間は残業時間など未確定の時間を除いた 時間として下さい。
Note on S42: ８時間を超える点灯時間を記載する場合は その根拠となる、就業規則等もご提出下さい！ ※点灯時間は残業時間など未確定の時間を除いた 時間として下さい。
Note on S43: ８時間を超える点灯時間を記載する場合は その根拠となる、就業規則等もご提出下さい！ ※点灯時間は残業時間など未確定の時間を除いた 時間として下さい。
Note on S44: ８時間を超える点灯時間を記載する場合は その根拠となる、就業規則等もご提出下さい！ ※点灯時間は残業時間など未確定の時間を除いた 時間として下さい。
Note on S45: ８時間を超える点灯時間を記載する場合は その根拠となる、就業規則等もご提出下さい！ ※点灯時間は残業時間など未確定の時間を除いた 時間として下さい。
Note on S46: ８時間を超える点灯時間を記載する場合は その根拠となる、就業規則等もご提出下さい！ ※点灯時間は残業時間など未確定の時間を除いた 時間として下さい。
Note on S47: ８時間を超える点灯時間を記載する場合は その根拠となる、就業規則等もご提出下さい！ ※点灯時間は残業時間など未確定の時間を除いた 時間として下さい。
Note on S48: ８時間を超える点灯時間を記載する場合は その根拠となる、就業規則等もご提出下さい！ ※点灯時間は残業時間など未確定の時間を除いた 時間として下さい。
Note on S49: ８時間を超える点灯時間を記載する場合は その根拠となる、就業規則等もご提出下さい！ ※点灯時間は残業時間など未確定の時間を除いた 時間として下さい。
Note on S50: ８時間を超える点灯時間を記載する場合は その根拠となる、就業規則等もご提出下さい！ ※点灯時間は残業時間など未確定の時間を除いた 時間として下さい。
Note on S51: ８時間を超える点灯時間を記載する場合は その根拠となる、就業規則等もご提出下さい！ ※点灯時間は残業時間など未確定の時間を除いた 時間として下さい。
Note on S52: ８時間を超える点灯時間を記載する場合は その根拠となる、就業規則等もご提出下さい！ ※点灯時間は残業時間など未確定の時間を除いた 時間として下さい。
Note on S53: ８時間を超える点灯時間を記載する場合は その根拠となる、就業規則等もご提出下さい！ ※点灯時間は残業時間など未確定の時間を除いた 時間として下さい。
Note on S54: ８時間を超える点灯時間を記載する場合は その根拠となる、就業規則等もご提出下さい！ ※点灯時間は残業時間など未確定の時間を除いた 時間として下さい。
Note on S55: ８時間を超える点灯時間を記載する場合は その根拠となる、就業規則等もご提出下さい！ ※点灯時間は残業時間など未確定の時間を除いた 時間として下さい。
Note on S56: ８時間を超える点灯時間を記載する場合は その根拠となる、就業規則等もご提出下さい！ ※点灯時間は残業時間など未確定の時間を除いた 時間として下さい。
Note on S57: ８時間を超える点灯時間を記載する場合は その根拠となる、就業規則等もご提出下さい！ ※点灯時間は残業時間など未確定の時間を除いた 時間として下さい。
Note on V8: ２６０日を超える使用日数を記載する場合は その根拠となる、就業規則等もご提出下さい！ ※使用日数には予備日などは含めないでください。
Note on V9: ２６０日を超える使用日数を記載する場合は その根拠となる、就業規則等もご提出下さい！ ※使用日数には予備日などは含めないでください。
Note on V10: ２６０日を超える使用日数を記載する場合は その根拠となる、就業規則等もご提出下さい！ ※使用日数には予備日などは含めないでください。
Note on V11: ２６０日を超える使用日数を記載する場合は その根拠となる、就業規則等もご提出下さい！ ※使用日数には予備日などは含めないでください。
Note on V12: ２６０日を超える使用日数を記載する場合は その根拠となる、就業規則等もご提出下さい！ ※使用日数には予備日などは含めないでください。
Note on V13: ２６０日を超える使用日数を記載する場合は その根拠となる、就業規則等もご提出下さい！ ※使用日数には予備日などは含めないでください。
Note on V14: ２６０日を超える使用日数を記載する場合は その根拠となる、就業規則等もご提出下さい！ ※使用日数には予備日などは含めないでください。
Note on V15: ２６０日を超える使用日数を記載する場合は その根拠となる、就業規則等もご提出下さい！ ※使用日数には予備日などは含めないでください。
Note on V16: ２６０日を超える使用日数を記載する場合は その根拠となる、就業規則等もご提出下さい！ ※使用日数には予備日などは含めないでください。
Note on V17: ２６０日を超える使用日数を記載する場合は その根拠となる、就業規則等もご提出下さい！ ※使用日数には予備日などは含めないでください。
Note on V18: ２６０日を超える使用日数を記載する場合は その根拠となる、就業規則等もご提出下さい！ ※使用日数には予備日などは含めないでください。
Note on V19: ２６０日を超える使用日数を記載する場合は その根拠となる、就業規則等もご提出下さい！ ※使用日数には予備日などは含めないでください。
Note on V20: ２６０日を超える使用日数を記載する場合は その根拠となる、就業規則等もご提出下さい！ ※使用日数には予備日などは含めないでください。
Note on V21: ２６０日を超える使用日数を記載する場合は その根拠となる、就業規則等もご提出下さい！ ※使用日数には予備日などは含めないでください。
Note on V22: ２６０日を超える使用日数を記載する場合は その根拠となる、就業規則等もご提出下さい！ ※使用日数には予備日などは含めないでください。
Note on V23: ２６０日を超える使用日数を記載する場合は その根拠となる、就業規則等もご提出下さい！ ※使用日数には予備日などは含めないでください。
Note on V24: ２６０日を超える使用日数を記載する場合は その根拠となる、就業規則等もご提出下さい！ ※使用日数には予備日などは含めないでください。
Note on V25: ２６０日を超える使用日数を記載する場合は その根拠となる、就業規則等もご提出下さい！ ※使用日数には予備日などは含めないでください。
Note on V26: ２６０日を超える使用日数を記載する場合は その根拠となる、就業規則等もご提出下さい！ ※使用日数には予備日などは含めないでください。
Note on V27: ２６０日を超える使用日数を記載する場合は その根拠となる、就業規則等もご提出下さい！ ※使用日数には予備日などは含めないでください。
Note on V28: ２６０日を超える使用日数を記載する場合は その根拠となる、就業規則等もご提出下さい！ ※使用日数には予備日などは含めないでください。
Note on V29: ２６０日を超える使用日数を記載する場合は その根拠となる、就業規則等もご提出下さい！ ※使用日数には予備日などは含めないでください。
Note on V30: ２６０日を超える使用日数を記載する場合は その根拠となる、就業規則等もご提出下さい！ ※使用日数には予備日などは含めないでください。
Note on V31: ２６０日を超える使用日数を記載する場合は その根拠となる、就業規則等もご提出下さい！ ※使用日数には予備日などは含めないでください。
Note on V32: ２６０日を超える使用日数を記載する場合は その根拠となる、就業規則等もご提出下さい！ ※使用日数には予備日などは含めないでください。
Note on V33: ２６０日を超える使用日数を記載する場合は その根拠となる、就業規則等もご提出下さい！ ※使用日数には予備日などは含めないでください。
Note on V34: ２６０日を超える使用日数を記載する場合は その根拠となる、就業規則等もご提出下さい！ ※使用日数には予備日などは含めないでください。
Note on V35: ２６０日を超える使用日数を記載する場合は その根拠となる、就業規則等もご提出下さい！ ※使用日数には予備日などは含めないでください。
Note on V36: ２６０日を超える使用日数を記載する場合は その根拠となる、就業規則等もご提出下さい！ ※使用日数には予備日などは含めないでください。
Note on V37: ２６０日を超える使用日数を記載する場合は その根拠となる、就業規則等もご提出下さい！ ※使用日数には予備日などは含めないでください。
Note on V38: ２６０日を超える使用日数を記載する場合は その根拠となる、就業規則等もご提出下さい！ ※使用日数には予備日などは含めないでください。
Note on V39: ２６０日を超える使用日数を記載する場合は その根拠となる、就業規則等もご提出下さい！ ※使用日数には予備日などは含めないでください。
Note on V40: ２６０日を超える使用日数を記載する場合は その根拠となる、就業規則等もご提出下さい！ ※使用日数には予備日などは含めないでください。
Note on V41: ２６０日を超える使用日数を記載する場合は その根拠となる、就業規則等もご提出下さい！ ※使用日数には予備日などは含めないでください。
Note on V42: ２６０日を超える使用日数を記載する場合は その根拠となる、就業規則等もご提出下さい！ ※使用日数には予備日などは含めないでください。
Note on V43: ２６０日を超える使用日数を記載する場合は その根拠となる、就業規則等もご提出下さい！ ※使用日数には予備日などは含めないでください。
Note on V44: ２６０日を超える使用日数を記載する場合は その根拠となる、就業規則等もご提出下さい！ ※使用日数には予備日などは含めないでください。
Note on V45: ２６０日を超える使用日数を記載する場合は その根拠となる、就業規則等もご提出下さい！ ※使用日数には予備日などは含めないでください。
Note on V46: ２６０日を超える使用日数を記載する場合は その根拠となる、就業規則等もご提出下さい！ ※使用日数には予備日などは含めないでください。
Note on V47: ２６０日を超える使用日数を記載する場合は その根拠となる、就業規則等もご提出下さい！ ※使用日数には予備日などは含めないでください。
Note on V48: ２６０日を超える使用日数を記載する場合は その根拠となる、就業規則等もご提出下さい！ ※使用日数には予備日などは含めないでください。
Note on V49: ２６０日を超える使用日数を記載する場合は その根拠となる、就業規則等もご提出下さい！ ※使用日数には予備日などは含めないでください。
Note on V50: ２６０日を超える使用日数を記載する場合は その根拠となる、就業規則等もご提出下さい！ ※使用日数には予備日などは含めないでください。
Note on V51: ２６０日を超える使用日数を記載する場合は その根拠となる、就業規則等もご提出下さい！ ※使用日数には予備日などは含めないでください。
Note on V52: ２６０日を超える使用日数を記載する場合は その根拠となる、就業規則等もご提出下さい！ ※使用日数には予備日などは含めないでください。
Note on V53: ２６０日を超える使用日数を記載する場合は その根拠となる、就業規則等もご提出下さい！ ※使用日数には予備日などは含めないでください。
Note on V54: ２６０日を超える使用日数を記載する場合は その根拠となる、就業規則等もご提出下さい！ ※使用日数には予備日などは含めないでください。
Note on V55: ２６０日を超える使用日数を記載する場合は その根拠となる、就業規則等もご提出下さい！ ※使用日数には予備日などは含めないでください。
Note on V56: ２６０日を超える使用日数を記載する場合は その根拠となる、就業規則等もご提出下さい！ ※使用日数には予備日などは含めないでください。
Note on V57: ２６０日を超える使用日数を記載する場合は その根拠となる、就業規則等もご提出下さい！ ※使用日数には予備日などは含めないでください。
Note on AE8: 図面等で簡潔に 確認できる内容と して下さい！
Note on AE9: 図面等で簡潔に 確認できる内容と して下さい！
Note on AE10: 図面等で簡潔に 確認できる内容と して下さい！
Note on AE11: 図面等で簡潔に 確認できる内容と して下さい！
Note on AE12: 図面等で簡潔に 確認できる内容と して下さい！
Note on AE13: 図面等で簡潔に 確認できる内容と して下さい！
Note on AE14: 図面等で簡潔に 確認できる内容と して下さい！
Note on AE15: 図面等で簡潔に 確認できる内容と して下さい！
Note on AE16: 図面等で簡潔に 確認できる内容と して下さい！
Note on AE17: 図面等で簡潔に 確認できる内容と して下さい！
Note on AE18: 図面等で簡潔に 確認できる内容と して下さい！
Note on AE19: 図面等で簡潔に 確認できる内容と して下さい！
Note on AE20: 図面等で簡潔に 確認できる内容と して下さい！
Note on AE21: 図面等で簡潔に 確認できる内容と して下さい！
Note on AE22: 図面等で簡潔に 確認できる内容と して下さい！
Note on AE23: 図面等で簡潔に 確認できる内容と して下さい！
Note on AE24: 図面等で簡潔に 確認できる内容と して下さい！
Note on AE25: 図面等で簡潔に 確認できる内容と して下さい！
Note on AE26: 図面等で簡潔に 確認できる内容と して下さい！
Note on AE27: 図面等で簡潔に 確認できる内容と して下さい！
Note on AE28: 図面等で簡潔に 確認できる内容と して下さい！
Note on AE29: 図面等で簡潔に 確認できる内容と して下さい！
Note on AE30: 図面等で簡潔に 確認できる内容と して下さい！
Note on AE31: 図面等で簡潔に 確認できる内容と して下さい！
Note on AE32: 図面等で簡潔に 確認できる内容と して下さい！
Note on AE33: 図面等で簡潔に 確認できる内容と して下さい！
Note on AE34: 図面等で簡潔に 確認できる内容と して下さい！
Note on AE35: 図面等で簡潔に 確認できる内容と して下さい！
Note on AE36: 図面等で簡潔に 確認できる内容と して下さい！
Note on AE37: 図面等で簡潔に 確認できる内容と して下さい！
Note on AE38: 図面等で簡潔に 確認できる内容と して下さい！
Note on AE39: 図面等で簡潔に 確認できる内容と して下さい！
Note on AE40: 図面等で簡潔に 確認できる内容と して下さい！
Note on AE41: 図面等で簡潔に 確認できる内容と して下さい！
Note on AE42: 図面等で簡潔に 確認できる内容と して下さい！
Note on AE43: 図面等で簡潔に 確認できる内容と して下さい！
Note on AE44: 図面等で簡潔に 確認できる内容と して下さい！
Note on AE45: 図面等で簡潔に 確認できる内容と して下さい！
Note on AE46: 図面等で簡潔に 確認できる内容と して下さい！
Note on AE47: 図面等で簡潔に 確認できる内容と して下さい！
Note on AE48: 図面等で簡潔に 確認できる内容と して下さい！
Note on AE49: 図面等で簡潔に 確認できる内容と して下さい！
Note on AE50: 図面等で簡潔に 確認できる内容と して下さい！
Note on AE51: 図面等で簡潔に 確認できる内容と して下さい！
Note on AE52: 図面等で簡潔に 確認できる内容と して下さい！
Note on AE53: 図面等で簡潔に 確認できる内容と して下さい！
Note on AE54: 図面等で簡潔に 確認できる内容と して下さい！
Note on AE55: 図面等で簡潔に 確認できる内容と して下さい！
Note on AE56: 図面等で簡潔に 確認できる内容と して下さい！
Note on AE57: 図面等で簡潔に 確認できる内容と して下さい！

## ボイラ排出量算定（追加) (hidden)
ボイラCO₂排出量算定用 | [20 empty] | シート名 |  | #VALUE! | [9 empty] | 2019年 | 1 | 貫流ボイラ
[33 empty] | 2018年 | 0.995 | 強制循環ボイラ
財産処分制限期間※ | [5 empty] | 《ボイラのエネルギー量算定方法 の選択》 （右のどちらかを選択する） | [26 empty] | 2017年 | 0.99 | 自然循環ボイラ
[33 empty] | 2016年 | 0.985 | 煙管ボイラ
導入前 | [32 empty] | 2015年 | 0.98 | 炉筒ボイラ
●既存ボイラ | [32 empty] | 2014年 | 0.975 | 炉筒煙管ボイラ
| （１）既存ボイラの稼働の情報 | [28 empty] | 1 |  |  | 2013年 | 0.97 | 立てボイラ
| 更新対象のボイラの稼働状況、性能を記載します。（最大８台まで記載可能） | [31 empty] | 2012年 | 0.965 | セクショナルボイラ
|  | 名称・型式等 |  | 燃料消費量 |  |  | 単位 |  | 年間稼働時間(h/年） |  |  |  | 名称・型式等 | [5 empty] | 燃料消費量 |  |  | 単位 |  | 年間稼働時間(h/年） | [8 empty] | 2011年 | 0.96 | その他
[33 empty] | 2010年 | 0.955
| 1 | [10 empty] | 5 | [20 empty] | 2009年 | 0.95
| 2 | [10 empty] | 6 | [20 empty] | 2008年 | 0.945
| 3 | [10 empty] | 7 | [20 empty] | 2007年 | 0.94
| 4 | [10 empty] | 8 | [20 empty] | 2006年 | 0.935
[33 empty] | 2005年 | 0.93
| （２）エネルギー使用状況 | [31 empty] | 2004年 | 0.925
|  | 名称・型式等 |  |  | 方式 |  |  |  | 年式等 |  | 燃料の種類 |  |  |  | 台数 |  | 昨年度燃料使用量 |  |  |  |  | ボイラ効率 |  | ｔ-ＣＯ₂／年 | [8 empty] | 2003年 | 0.92
[31 empty] | 必要熱量GJ |  | 2002年 | 0.915
| 1 | [24 empty] | #N/A | #N/A |  | #N/A | 0 | #VALUE! | #N/A | 2001年 | 0.91
| 2 | [24 empty] | #N/A | #N/A |  | #N/A |  | #VALUE! | #N/A | 2000年 | 0.905
| 3 | [24 empty] | #N/A | #N/A |  | #N/A |  | #VALUE! | #N/A | 1999年 | 0.9
| 4 | [24 empty] | #N/A | #N/A |  | #N/A |  | #VALUE! | #N/A | 1998年 | 0.895
[31 empty] | 0 |  | 1997年 | 0.89
[33 empty] | 1996年 | 0.885
[12 empty] | ※ | CO2排出量は、小数点第２位を四捨五入して、小数点第１位までの表記としてください。 | [14 empty] | 計算に使用した書類の添付が必要です。 |  |  |  |  | 1995年 | 0.88
[28 empty] | 下の欄に他様式で計算したCO₂排出量を記入する。↓ |  |  |  |  | 1994年 | 0.875
|  |  | 導入前のCO2排出量 | [12 empty] | t-CO2/年 |  |  | 0 | [5 empty] | t-CO2/年 | [7 empty] | 1993年 | 0.87
[33 empty] | 1992年 | 0.865
[33 empty] | 1991年 | 0.86
導入後 | [32 empty] | 1990年 | 0.855
●導入予定ボイラ | [32 empty] | 1989年 | 0.85
[33 empty] | 1988年 | 0.845
| 省エネ手法 | [31 empty] | 1987年 | 0.84
| 導入設備 | [9 empty] | （"その他"の場合の説明： ） | [21 empty] | 1986年 | 0.835
| 燃料の種類 | [31 empty] | 1985年 | 0.83
[33 empty] | 1984年 | 0.825
[33 empty] | 1983年 | 0.82
[8 empty] | ＊燃料転換だけの場合は、現行ボイラの効率を記入する。 | [24 empty] | 1982年 | 0.815
|  | 名称・型式等 |  |  |  | 方式 |  |  |  | 台数 |  | ボイラ効率 |  | 使用按分 |  |  | 導入後想定する 燃料使用量 |  |  |  |  | ｔ-ＣＯ₂／年 | [10 empty] | 1981年 | 0.81
[33 empty] | 1980年 | 0.805
| 1 | [15 empty] | 0 | [8 empty] | #N/A | #N/A |  | #N/A |  | #DIV/0! |  | 1979年 | 0.8
| 2 | [15 empty] | ＊導入後の燃料使用量は、必要事項を記入すると自動計算されます。 | [9 empty] | #N/A |  | #N/A |  | #DIV/0! |  | 1978年 | 0.795
| 3 | [25 empty] | #N/A |  | #N/A |  | #DIV/0! |  | 1977年 | 0.79
| 4 | [25 empty] | #N/A |  | #N/A |  | #DIV/0! |  | 1976年 | 0.785
[13 empty] | 按分合計 | 0 |  |  | 按分値は合計を １ にすること！ | [13 empty] | 0 |  | 1975年 | 0.78
[33 empty] | 1974年 | 0.775
[33 empty] | 1973年 | 0.77
[12 empty] | ※ | CO2排出量は、小数点第２位を四捨五入して、小数点第１位までの表記としてください。 | [19 empty] | 1995年 | 0.88
[28 empty] | 下の欄に他様式で計算したCO₂排出量を記入する。↓ |  |  |  |  | 1994年 | 0.875
|  |  | 導入後のCO2排出量 | [12 empty] | t-CO2/年 | [8 empty] | t-CO2/年 | [7 empty] | 1970年 | 0.755
[33 empty] | 1969年 | 0.75
[33 empty] | 1968年 | 0.745
| 導入前のCO2排出量 | [6 empty] | 導入後のCO2排出量 | [10 empty] | CO2排出削減予測量 | [13 empty] | 1967年 | 0.74
| 0 |  | t-CO2/年 |  |  | － | [7 empty] | t-CO2/年 |  |  |  | ＝ | [6 empty] | t-CO2/年 | [7 empty] | 1966年 | 0.735
[33 empty] | 1965年 | 0.73
[33 empty] | 1964年 | 0.725
[8 empty] | 対象設備の財産処分制限期間 | [10 empty] | 財産処分制限期間相当 | [13 empty] | 1963年 | 0.72
[8 empty] | 0 |  |  |  |  | 年 | [11 empty] | t-CO2 /財産処分制限期間 | [7 empty] | 1962年 | 0.715
[33 empty] | 1961年 | 0.71
[33 empty] | 1960年 | 0.705
| ※ | 財産処分制限期間＝10年（法定耐用年数が10年未満の場合はその法定耐用年数）
| 燃料の種類 |  |  |  | 単位 |  |  | 高位発熱量 |  |  |  | 低位発熱量 |  |  |  | 排出係数 |  |  |  | 省エネ手法
| 灯油 |  |  |  | kL |  |  | 36.7 |  |  |  | 34.2 |  |  |  | 0.0185 |  |  |  | 設備の高効率化
| A重油 |  |  |  | kL |  |  | 39.1 |  |  |  | 36.6 |  |  |  | 0.0189 |  |  |  | 燃料転換
| B・C重油 |  |  |  | kL |  |  | 41.9 |  |  |  | 39.4 |  |  |  | 0.0195 |  |  |  | 燃料転換・設備の高効率化
| LPG |  |  |  | ｔ |  |  | 50.8 |  |  |  | 45.8 |  |  |  | 0.0161
| LNG |  |  |  | ｔ |  |  | 54.6 |  |  |  | 49.2 |  |  |  | 0.0135 |  |  |  | 導入設備
| 都市ガス(13A:45MJ/m3) |  |  |  | 千Nm3 |  |  | 45 |  |  |  | 40.6 |  |  |  | 0.0136 |  |  |  | 高効率タイプに更新
| 都市ガス(13A:43.12MJ/m3) |  |  |  | 千Nm3 |  |  | 43.12 |  |  |  | 38.8942 |  |  |  | 0.0136 |  |  |  | 同効率タイプに更新
| 都市ガス(13A:46.04MJ/m3) |  |  |  | 千Nm3 |  |  | 46.04 |  |  |  | 41.5281 |  |  |  | 0.0136 |  |  |  | バーナー交換
| 都市ガス(12A:41.86MJ/m3) |  |  |  | 千Nm3 |  |  | 41.86 |  |  |  | 37.7577 |  |  |  | 0.0136 |  |  |  | その他
| 都市ガス(6A:29.30MJ/m3) |  |  |  | 千Nm3 |  |  | 29.3 |  |  |  | 26.4286 |  |  |  | 0.0136
Note on I33: リストから選択
Note on I34: リストから選択
Note on I35: リストから選択
Note on P27: ほかの様式を利用した場合、計算数値を記入する。
Note on P50: ほかの様式を利用した場合、計算数値を記入する。
Note on Q19: リストから選択
本様式を使用
他の様式を使用
色のついたセルにしか記入できません。
水色のセルはリストから選択します。

## Sheet1 (hidden)
[5 empty] | 店舗 |  |  |  | 事務所
[5 empty] | 冷房 |  | 暖房 |  | 冷房 |  | 暖房
[5 empty] | 県北 | 県南 | 県北 | 県南 | 県北 | 県南 | 県北 | 県南
|  |  |  | 4月 | 14.7% | 13.7% | 20.8% | 15.1% | 16.4% | 16% | 10.2% | 8.8%
|  |  |  | 5月 | 24.8% | 20.6% | 14.4% | 13.2% | 26.8% | 25.7% | 7.6% | 4.5%
|  |  |  | 6月 | 30.5% | 24.9% | 0% | 0% | 37.8% | 31.7% | 0% | 0%
|  |  |  | 7月 | 54.6% | 54.4% | 0% | 0% | 58.7% | 57.3% | 0% | 0%
|  |  |  | 8月 | 58.7% | 53.4% | 0% | 0% | 62.6% | 61.5% | 0% | 0%
|  |  |  | 9月 | 37.2% | 43.2% | 0% | 0% | 43.6% | 48.4% | 0% | 0%
|  |  |  | 10月 | 18% | 20.6% | 14.8% | 6.2% | 21% | 23.5% | 4.5% | 0%
|  |  |  | 11月 | 8.5% | 12.9% | 24.5% | 17.1% | 16.9% | 13.6% | 13.1% | 9%
|  |  |  | 12月 | 0% | 0% | 45% | 31.2% | 0% | 0% | 22.4% | 15.1%
|  |  |  | 1月 | 0% | 0% | 56.5% | 44.6% | 0% | 0% | 27.8% | 19.9%
|  |  |  | 2月 | 0% | 0% | 52.9% | 43.2% | 0% | 0% | 25% | 19.3%
|  |  |  | 3月 | 0% | 10.7% | 38.9% | 32.5% | 5.8% | 18.8% | 20.1% | 14.6%
|  |  |  | 負荷発生 | 店舗 |  |  |  | 事務所 |  |  |  |  | 県南・県北負荷率平均 |  |  |  |  | 店舗・事務所負荷率平均
[5 empty] | 冷房 |  | 暖房 |  | 冷房 |  | 暖房
[5 empty] | 県北 | 県南 | 県北 | 県南 | 県北 | 県南 | 県北 | 県南 |  | 店舗 |  | 事務所
[5 empty] | 111 | 121 | 112 | 122 | 211 | 221 | 212 | 222 |  | 冷房 | 暖房 | 冷房 | 暖房 |  | 冷房 | 暖房 | 最大値
|  |  |  | 4月 | 14.7% | 13.7% | 20.8% | 15.1% | 16.4% | 16% | 10.2% | 8.8% |  | 14.2% | 17.95% | 16.2% | 9.5% |  | 15.2% | 13.73% | 15.2%
|  |  |  | 5月 | 24.8% | 20.6% | 14.4% | 13.2% | 26.8% | 25.7% | 7.6% | 4.5% |  | 22.7% | 13.8% | 26.25% | 6.05% |  | 24.47% | 9.925% | 24.47%
|  |  |  | 6月 | 30.5% | 24.9% | 0% | 0% | 37.8% | 31.7% | 0% | 0% |  | 27.7% | 0% | 34.75% | 0% |  | 31.23% | 0% | 31.23%
|  |  |  | 7月 | 54.6% | 54.4% | 0% | 0% | 58.7% | 57.3% | 0% | 0% |  | 54.5% | 0% | 58% | 0% |  | 56.25% | 0% | 56.25%
|  |  |  | 8月 | 58.7% | 53.4% | 0% | 0% | 62.6% | 61.5% | 0% | 0% |  | 56.05% | 0% | 62.05% | 0% |  | 59.05% | 0% | 59.05%
|  |  |  | 9月 | 37.2% | 43.2% | 0% | 0% | 43.6% | 48.4% | 0% | 0% |  | 40.2% | 0% | 46% | 0% |  | 43.1% | 0% | 43.1%
|  |  |  | 10月 | 18% | 20.6% | 14.8% | 6.2% | 21% | 23.5% | 4.5% | 0% |  | 19.3% | 10.5% | 22.25% | 2.25% |  | 20.77% | 6.375% | 20.77%
|  |  |  | 11月 | 8.5% | 12.9% | 24.5% | 17.1% | 16.9% | 13.6% | 13.1% | 9% |  | 10.7% | 20.8% | 15.25% | 11.05% |  | 12.97% | 15.93% | 15.93%
|  |  |  | 12月 | 0% | 0% | 45% | 31.2% | 0% | 0% | 22.4% | 15.1% |  | 0% | 38.1% | 0% | 18.75% |  | 0% | 28.43% | 28.43%
|  |  |  | 1月 | 0% | 0% | 56.5% | 44.6% | 0% | 0% | 27.8% | 19.9% |  | 0% | 50.55% | 0% | 23.85% |  | 0% | 37.2% | 37.2%
|  |  |  | 2月 | 0% | 0% | 52.9% | 43.2% | 0% | 0% | 25% | 19.3% |  | 0% | 48.05% | 0% | 22.15% |  | 0% | 35.1% | 35.1%
|  |  |  | 3月 | 0% | 10.7% | 38.9% | 32.5% | 5.8% | 18.8% | 20.1% | 14.6% |  | 5.35% | 35.7% | 12.3% | 17.35% |  | 8.825% | 26.52% | 26.52%
[18 empty] | 年平均 | 22.66% | 14.43% | 32.77%
|  |  |  | ＪＩＳＢ8616 | 稼働割合 | [8 empty] | 県南・県北稼働割合平均
[5 empty] | 店舗 |  | 事務所 | [11 empty] | 負荷率×稼働率
[5 empty] | 県北 | 県南 | 県北 | 県南 | [5 empty] | 店舗 | 事務所 |  |  |  | 店舗 |  | 事務所 |  | 平均
[5 empty] | 11 | 12 | 21 | 22 | [10 empty] | 冷房 | 暖房 | 冷房 | 暖房 | 冷房 | 暖房 | 引用値
|  |  |  | 4月 | 36.1% | 27.4% | 32.3% | 27.5% | [5 empty] | 31.75% | 29.9% |  |  |  | 4.508% | 5.699% | 4.844% | 2.841% | 4.676% | 4.27% | 4.676%
|  |  |  | 5月 | 45.1% | 51.1% | 77.5% | 81.4% | [5 empty] | 48.1% | 79.45% |  |  |  | 10.92% | 6.638% | 20.86% | 4.807% | 15.89% | 5.722% | 15.89%
|  |  |  | 6月 | 71.7% | 67.4% | 94.5% | 94.2% | [5 empty] | 69.55% | 94.35% |  |  |  | 19.27% | 0% | 32.79% | 0% | 26.03% | 0% | 26.03%
|  |  |  | 7月 | 89.5% | 88.8% | 100% | 99% | [5 empty] | 89.15% | 99.5% |  |  |  | 48.59% | 0% | 57.71% | 0% | 53.15% | 0% | 53.15%
|  |  |  | 8月 | 92.3% | 99% | 100% | 100% | [5 empty] | 95.65% | 100% |  |  |  | 53.61% | 0% | 62.05% | 0% | 57.83% | 0% | 57.83%
|  |  |  | 9月 | 81% | 83.8% | 99% | 100% | [5 empty] | 82.4% | 99.5% |  |  |  | 33.12% | 0% | 45.77% | 0% | 39.45% | 0% | 39.45%
|  |  |  | 10月 | 23.5% | 40.9% | 48.4% | 79.9% | [5 empty] | 32.2% | 64.15% |  |  |  | 6.215% | 3.381% | 14.27% | 1.443% | 10.24% | 2.412% | 10.24%
|  |  |  | 11月 | 67.4% | 47.6% | 9% | 23.3% | [5 empty] | 57.5% | 16.15% |  |  |  | 6.153% | 11.96% | 2.463% | 1.785% | 4.308% | 6.872% | 6.872%
|  |  |  | 12月 | 96.5% | 93.3% | 80.5% | 62% | [5 empty] | 94.9% | 71.25% |  |  |  | 0% | 36.16% | 0% | 13.36% | 0% | 24.76% | 24.76%
|  |  |  | 1月 | 100% | 100% | 97.2% | 97.8% | [5 empty] | 100% | 97.5% |  |  |  | 0% | 50.55% | 0% | 23.25% | 0% | 36.9% | 36.9%
|  |  |  | 2月 | 99.4% | 96.9% | 97.2% | 87.5% | [5 empty] | 98.15% | 92.35% |  |  |  | 0% | 47.16% | 0% | 20.46% | 0% | 33.81% | 33.81%
|  |  |  | 3月 | 90% | 88.5% | 59.6% | 3.2% | [5 empty] | 89.25% | 31.4% |  |  |  | 4.775% | 31.86% | 3.862% | 5.448% | 4.319% | 18.66% | 18.66%
27.35%
y = a x + b
平均COP計数表ａ | [8 empty] | 平均COP計数表ｂ
| ＩＮＶ | [5 empty] | 一定速 |  | ＩＮＶ | [5 empty] | 一定速
| 店舗用 |  | 事務所 |  | 設備用 |  |  |  | 店舗用 |  | 事務所 |  | 設備用
| 111 | 112 | 121 | 122 | 131 | 132 | 211 | 212 | 111 | 112 | 121 | 122 | 131 | 132 | 211 | 212
25%未満 | 冷房 | 暖房 | 冷房 | 暖房 | 冷房 | 暖房 | 冷房 | 暖房 | 冷房 | 暖房 | 冷房 | 暖房 | 冷房 | 暖房 | 冷房 | 暖房
1995 | 1.05 | 1.05 | 1.05 | 1.1 | 1.05 | 1 | 0.26 | 0.26 | 0.5 | 0.45 | 0.9 | 0.83 | 0.56 | 0.57 | 0.74 | 0.74
2005 | 1.05 | 1.05 | 1.05 | 1 | 1.05 | 1 | 0.25 | 0.25 | 1.37 | 1.22 | 1.25 | 1.17 | 0.83 | 0.84 | 0.75 | 0.75
2015 | 1.05 | 1.05 | 1.05 | 1 | 1.05 | 1 | 0.25 | 0.25 | 1.77 | 1.45 | 1.91 | 1.4 | 1.2 | 1.19 | 0.75 | 0.75
25%以上 | 冷房 | 暖房 | 冷房 | 暖房 | 冷房 | 暖房 | 冷房 | 暖房 | 冷房 | 暖房 | 冷房 | 暖房 | 冷房 | 暖房 | 冷房 | 暖房
1995 | 0.31 | 0.38 | -0.25 | -0.09 | 0.25 | 0.25 | 0.26 | 0.26 | 0.69 | 0.62 | 1.22 | 1.1 | 0.75 | 0.75 | 0.74 | 0.74
2005 | -0.85 | -0.65 | -0.6875 | -0.56 | -0.125 | -0.1 | 0.25 | 0.25 | 1.85 | 1.65 | 1.69 | 1.56 | 1.12 | 1.1 | 0.75 | 0.75
2015 | -1.38 | -0.95 | -1.575 | -0.875 | -0.625 | -0.6 | 0.25 | 0.25 | 2.38 | 1.95 | 2.58 | 1.88 | 1.62 | 1.6 | 0.75 | 0.75
25%
[5 empty] | 冷房 | 111 | 年式 | 2015 |  |  | a 冷房 | a 暖房 | b 冷房 | ｂ 暖房
[5 empty] | 暖房 | 112 | 種別 | 1 |  | 25%未満 | 1.05 | 1.05 | 1.77 | 1.77
[5 empty] | 選択対象地域 | 12 | 列数 | 1 | 2 | 25%以上 | -1.38 | -1.38 | 2.38 | 2.38
[5 empty] | 対象負荷列 | 2 |  | 2 |  |  |  |  | 冷房 | 暖房
y = a x + b 店舗・事務所平均
| INV |  |  |  |  | 一定速
| 平均COP計数表ａ |  | 平均COP計数表ｂ |  |  | 平均COP計数表ａ |  | 平均COP計数表ｂ
25%未満 | 冷房 | 暖房 | 冷房 | 暖房 |  | 冷房 | 暖房 | 冷房 | 暖房
1995 | 1.05 | 1.075 | 0.7 | 0.64 |  | 0.26 | 0.26 | 0.74 | 0.74
2005 | 1.05 | 1.025 | 1.31 | 1.195 |  | 0.25 | 0.25 | 0.75 | 0.75
2015 | 1.05 | 1.025 | 1.84 | 1.425 |  | 0.25 | 0.25 | 0.75 | 0.75
25%以上 | 冷房 | 暖房 | 冷房 | 暖房 |  | 冷房 | 暖房 | 冷房 | 暖房
1995 | 0.03 | 0.145 | 0.955 | 0.86 |  | 0.26 | 0.26 | 0.74 | 0.74
2005 | -0.76875 | -0.605 | 1.77 | 1.605 |  | 0.25 | 0.25 | 0.75 | 0.75
2015 | -1.4775 | -0.9125 | 2.48 | 1.915 |  | 0.25 | 0.25 | 0.75 | 0.75
INV | 25%未満 | 25%未満 | 25%以上 | 25%以上 | 25%未満 | 25%未満 | 25%以上 | 25%以上
| 平均COP計数表ａ |  |  |  | 平均COP計数表b
| 冷房 | 暖房 | 冷房 | 暖房 | 冷房 | 暖房 | 冷房 | 暖房
1981 | 1.05 |  | 1.0853
1982 |  |  | 1.0099
1983 |  |  | 0.9345
1984 |  |  | 0.85913
1985 |  |  | 0.78375
1986 |  |  | 0.70837
1987 |  |  | 0.633
1988 |  |  | 0.55763
1989 |  |  | 0.48225
1990 |  |  | 0.40687
1991 |  |  | 0.3315
1992 |  |  | 0.25612
1993 |  |  | 0.18075
1994 |  |  | 0.10537
1995 | 1.05 | 1.0417 | 0.03 | 0.15 | 0.7 | 0.64 | 0.955 | 0.86
1996 | 1.05 | 1.0417 | -0.049875 | 0.075 | 0.761 | 0.6955 | 1.0365 | 0.9345
1997 | 1.05 | 1.0417 | -0.12975 | 0 | 0.822 | 0.751 | 1.118 | 1.009
1998 | 1.05 | 1.0417 | -0.20963 | -0.075 | 0.883 | 0.8065 | 1.1995 | 1.0835
1999 | 1.05 | 1.0417 | -0.2895 | -0.15 | 0.944 | 0.862 | 1.281 | 1.158
2000 | 1.05 | 1.0417 | -0.36938 | -0.225 | 1.005 | 0.9175 | 1.3625 | 1.2325
2001 | 1.05 | 1.0417 | -0.44925 | -0.3 | 1.066 | 0.973 | 1.444 | 1.307
2002 | 1.05 | 1.0417 | -0.52912 | -0.375 | 1.127 | 1.0285 | 1.5255 | 1.3815
2003 | 1.05 | 1.0417 | -0.609 | -0.45 | 1.188 | 1.084 | 1.607 | 1.456
2004 | 1.05 | 1.0417 | -0.68888 | -0.525 | 1.249 | 1.1395 | 1.6885 | 1.5305
2005 | 1.05 | 1.0417 | -0.77 | -0.605 | 1.31 | 1.195 | 1.77 | 1.605
2006 | 1.05 | 1.0417 | -0.84088 | -0.63575 | 1.363 | 1.218 | 1.841 | 1.636
2007 | 1.05 | 1.0417 | -0.91175 | -0.6665 | 1.416 | 1.241 | 1.912 | 1.667
2008 | 1.05 | 1.0417 | -0.98262 | -0.69725 | 1.469 | 1.264 | 1.983 | 1.698
2009 | 1.05 | 1.0417 | -1.0535 | -0.728 | 1.522 | 1.287 | 2.054 | 1.729
2010 | 1.05 | 1.0417 | -1.1244 | -0.75875 | 1.575 | 1.31 | 2.125 | 1.76
2011 | 1.05 | 1.0417 | -1.1952 | -0.7895 | 1.628 | 1.333 | 2.196 | 1.791
2012 | 1.05 | 1.0417 | -1.2661 | -0.82025 | 1.681 | 1.356 | 2.267 | 1.822
2013 | 1.05 | 1.0417 | -1.337 | -0.851 | 1.734 | 1.379 | 2.338 | 1.853
2014 | 1.05 | 1.0417 | -1.4079 | -0.88175 | 1.787 | 1.402 | 2.409 | 1.884
2015 | 1.05 | 1.0417 | -1.4788 | -0.9125 | 1.84 | 1.425 | 2.48 | 1.915
2016 | 1.05 | 1.0417 | -1.5496 | -0.94325 | 1.893 | 1.448 | 2.551 | 1.946
2017 | 1.05 | 1.0417 | -1.6205 | -0.974 | 1.946 | 1.471 | 2.622 | 1.977
2018 | 1.05 | 1.0417 | -1.6914 | -1.0048 | 1.999 | 1.494 | 2.693 | 2.008
140.6256
140.6256
140.6256
140.6256
140.6256
ＪＩＳＢ8616より
| 店舗・事務所負荷平均 | [7 empty] | 負荷×稼働率 |  |  |  | COP補正
| 冷房 | 暖房 | 採用値１ | 取得値 |  |  |  |  | 採用値２ | 取得値
8月 | 59.05% | 0% | 59.05% | 59.05% |  | 8月 | 冷房 | 24 | 57.83% | 57.83% | 22
7月 | 56.25% | 0% | 56.25% | 57.65% |  | 7月 | 冷房 | 48 | 53.15% | 55.49% | 26
9月 | 43.1% | 0% | 43.1% | 52.8% |  | 9月 | 冷房 | 72 | 39.45% | 50.14% | 24
1月 | 0% | 37.2% | 37.2% | 48.9% |  | 1月 | 暖房 | 96 | 36.9% | 46.83% | 23
2月 | 0% | 35.1% | 35.1% | 46.14% |  | 2月 | 暖房 | 120 | 33.81% | 44.23% | 22
6月 | 31.23% | 0% | 31.23% | 43.65% |  | 6月 | 冷房 | 144 | 26.03% | 41.19% | 26
12月 | 0% | 28.43% | 28.43% | 41.48% |  | 12月 | 暖房 | 168 | 24.76% | 38.85% | 25
3月 | 8.825% | 26.52% | 26.52% | 39.61% |  | 3月 | 暖房 | 192 | 18.66% | 36.32% | 25
5月 | 24.47% | 9.925% | 24.47% | 37.93% |  | 5月 | 冷房 | 216 | 15.89% | 34.05% | 22
10月 | 20.77% | 6.375% | 20.77% | 36.21% |  | 10月 | 冷房 | 240 | 10.24% | 31.67% | 26
11月 | 12.97% | 15.93% | 15.93% | 34.37% |  | 11月 | 暖房 | 264 | 6.872% | 29.42% | 25
4月 | 15.2% | 13.73% | 15.2% | 32.77% |  | 4月 | 冷房 | 288 | 4.676% | 27.35% | 25
年平均 | 22.66% | 14.43% | 32.77% |  |  | 年平均 |  | 156 | 27.35% |  | 291
一定速
|  | INV | 平均COP計数表ａ |  |  |  |  | 平均COP計数表b | [5 empty] | 平均COP計数表ａ |  | 平均COP計数表ｂ
|  |  | 冷房 | 暖房 | 冷房 | 暖房 | 冷暖房平均 | 冷房 | 暖房 | 冷房 | 暖房 | 冷暖房平均 |  | 冷房 | 暖房 | 冷房 | 暖房
|  |  | 25%未満 | 25%未満 | 25%以上 | 25%以上 | 25%以上 | 25%未満 | 25%未満 | 25%以上 | 25%以上 | 25%以上 |  | 25%未満 | 25%以上 | 25%未満 | 25%以上
| 1995年以前 | 1995 | 1.05 | 1.0417 | 0.03 | 0.15 | 0.09 | 0.7 | 0.64 | 0.955 | 0.86 | 0.9075 |  | 0.25 | 0.25 | 0.75 | 0.75
| 1996年 | 1996 | 1.05 | 1.0417 | -0.049875 | 0.075 | 0.012563 | 0.761 | 0.6955 | 1.0365 | 0.9345 | 0.9855 |  | 0.25 | 0.25 | 0.75 | 0.75
| 1997年 | 1997 | 1.05 | 1.0417 | -0.12975 | 0 | -0.064875 | 0.822 | 0.751 | 1.118 | 1.009 | 1.0635
| 1998年 | 1998 | 1.05 | 1.0417 | -0.20963 | -0.075 | -0.14231 | 0.883 | 0.8065 | 1.1995 | 1.0835 | 1.1415
| 1999年 | 1999 | 1.05 | 1.0417 | -0.2895 | -0.15 | -0.21975 | 0.944 | 0.862 | 1.281 | 1.158 | 1.2195
| 2000年 | 2000 | 1.05 | 1.0417 | -0.36938 | -0.225 | -0.29719 | 1.005 | 0.9175 | 1.3625 | 1.2325 | 1.2975
| 2001年 | 2001 | 1.05 | 1.0417 | -0.44925 | -0.3 | -0.37462 | 1.066 | 0.973 | 1.444 | 1.307 | 1.3755
| 2002年 | 2002 | 1.05 | 1.0417 | -0.52912 | -0.375 | -0.45206 | 1.127 | 1.0285 | 1.5255 | 1.3815 | 1.4535
| 2003年 | 2003 | 1.05 | 1.0417 | -0.609 | -0.45 | -0.5295 | 1.188 | 1.084 | 1.607 | 1.456 | 1.5315
| 2004年 | 2004 | 1.05 | 1.0417 | -0.68888 | -0.525 | -0.60694 | 1.249 | 1.1395 | 1.6885 | 1.5305 | 1.6095
| 2005年 | 2005 | 1.05 | 1.0417 | -0.77 | -0.605 | -0.6875 | 1.31 | 1.195 | 1.77 | 1.605 | 1.6875
| 2006年 | 2006 | 1.05 | 1.0417 | -0.84088 | -0.63575 | -0.73831 | 1.363 | 1.218 | 1.841 | 1.636 | 1.7385
| 2007年 | 2007 | 1.05 | 1.0417 | -0.91175 | -0.6665 | -0.78912 | 1.416 | 1.241 | 1.912 | 1.667 | 1.7895
| 2008年 | 2008 | 1.05 | 1.0417 | -0.98262 | -0.69725 | -0.83994 | 1.469 | 1.264 | 1.983 | 1.698 | 1.8405
| 2009年 | 2009 | 1.05 | 1.0417 | -1.0535 | -0.728 | -0.89075 | 1.522 | 1.287 | 2.054 | 1.729 | 1.8915
| 2010年 | 2010 | 1.05 | 1.0417 | -1.1244 | -0.75875 | -0.94156 | 1.575 | 1.31 | 2.125 | 1.76 | 1.9425
| 2011年 | 2011 | 1.05 | 1.0417 | -1.1952 | -0.7895 | -0.99238 | 1.628 | 1.333 | 2.196 | 1.791 | 1.9935
| 2012年 | 2012 | 1.05 | 1.0417 | -1.2661 | -0.82025 | -1.0432 | 1.681 | 1.356 | 2.267 | 1.822 | 2.0445
| 2013年 | 2013 | 1.05 | 1.0417 | -1.337 | -0.851 | -1.094 | 1.734 | 1.379 | 2.338 | 1.853 | 2.0955