## 空調設備（①ポンプ）
①ポンプ対象機器一覧
機器番号 | 系統名 | 設置場所 | ﾒｰｶｰ | 製造年 | 型式 | 仕様 | 数量 | 備考
PC-1,2 | 冷水１次ポンプ | B2F 熱源機械室 | 川本 | 2023 | GFL1505G4ME18 | 渦巻 φ150×φ125 3,630L/min 3φ200V 18.5kW | 2
PC-3,4,5 | 冷水２次ポンプ | B2F 熱源機械室 | 川本 | 2023 | GEM1005G4ME15 | 渦巻 φ125×φ100 1,480L/min 3φ200V 15.0kW | 3
PH-1,2 | 温水１次ポンプ | B2F 熱源機械室 | 川本 | 2023 | GFL1505G4ME18 | 渦巻 φ150×φ125 3,630L/min 3φ200V 18.5kW | 2
PH-3,4 | 温水２次ポンプ | B2F 熱源機械室 | 川本 | 2023 | GEM1005G4ME15 | 渦巻 φ125×φ100 1,580L/min 3φ200V 15.0kW | 2
PCH-1,2 | 冷温水１次ポンプ | B2F 熱源機械室 | 川本 | 2023 | GEM1005G4ME15 | 渦巻 φ125×φ100 1,440L/min 3φ200V 15.0kW | 2
PCH-3 | 冷温水２次ポンプ | B1F 空調機械室3 | 川本 | 2023 | GEJ505M2ME2.2 | 渦巻 φ50 180L/min 3φ200V 15.0kW | 1
PCD-1,2 | 冷却水ポンプ | B2F 熱源機械室 | 川本 | 2023 | GFM2005G4ME45 | 渦巻 φ200×φ150 6,000L/min 3φ200V 45.0kW | 2
PCD-3-2 | 冷却水ポンプ（PAC-3） | B2F 空調機械室2 | 川本 | 2023 | GEL805G4ME5.5 | 渦巻 φ80×φ80 500L/min 3φ200V 5.5kW | 1
PW-1 | 冷却塔補給水ポンプ | B2F 空調機械室2 | 川本 | 2023 | KFE40A5.5 | φ40×φ40×200L/min×45ｍ | 1
[6 empty] | 合計 | 16

## 空調設備（②給気ファン）
②給気ファン対象機器一覧
機器番号 | 系統名 | 設置場所 | ﾒｰｶｰ | 製造年 | 型式 | 仕様 | [11 empty] | 数量 | 備考
FS-01 | ELV1,6機械室 | B1F 空調機械室３ | ミツヤ送風機 | 2023 | PFD #2-1 | 風量 | 550 | CMH | 静圧 | 650 | Pa | 出力 | 0.75 | kW | 電源 | 200 | V | 1
FS-02 | 電気室、発電機室 | B2F 空調機械室１ | テラル | 2020 | CLF6-NO.2-RS-B-e | ＃ 2 × 2,500CMH × 700Pa 3φ200V 2.2kW | [11 empty] | 1
FS-03 | 空調機械室１ 熱源機械室 | B2F 空調機械室１ | ミツヤ送風機 | 2023 | LLA #7-4 | 風量 | 35050 | CMH | 静圧 | 950 | Pa | 出力 | 15 | kW | 電源 | 200 | V | 1
FS-04 | ＥＬＶ機械室４ | B2F 空調機械室１ | テラル | 2020 | CMF-3-NO.2-SOB-B-e | ＃ 2 × 2,900CMH × 900Pa 3φ200V 1.5kW | [11 empty] | 1
FS-05 | 空調機械室３ | B1F 空調機械室３ | ミツヤ送風機 | 2023 | LLA #3-4 | 風量 | 9420 | CMH | 静圧 | 650 | Pa | 出力 | 5.5 | kW | 電源 | 200 | V | 1
FS-06 | ＥＬＶ機械室５ | B1F 駐車場 ﾌｧﾝﾙ-ﾑ2 | ミツヤ送風機 | 2023 | SA #315-1 | 風量 | 150 | CMH | 静圧 | 200 | Pa | 出力 | 0.25 | kW | 電源 | 200 | V | 1
FS-07 | 小ホール奈落 | B2F 空調機械室１ | ミツヤ送風機 | 2023 | LLA #2 1/2-4 | 風量 | 7140 | CMH | 静圧 | 650 | Pa | 出力 | 3.7 | kW | 電源 | 200 | V | 1
FS-08 | ＥＬＶ機械室２，３ | B1F 空調機械室３ | テラル | 2020 | CLF6-NO.2.5-RS-B-e | ＃ 2 × 4,600CMH × 750Pa 3φ200V 3.7kW | [11 empty] | 1
FS-09 | 大ホール奈落 | B2F 空調機械室２ | ミツヤ送風機 | 2023 | MF #3 1/2-4 | 風量 | 12000 | CMH | 静圧 | 650 | Pa | 出力 | 7.5 | kW | 電源 | 200 | V | 1
FS-10 | 床機構機械室 | B2F 空調機械室２ | ミツヤ送風機 | 2023 | NM#1-1 | 風量 | 1000 | CMH | 静圧 | 650 | Pa | 出力 | 0.75 | kW | 電源 | 200 | V | 1
FS-11 | レストラン厨房 | 1F ﾚｽﾄﾗﾝ厨房 | ミツヤ送風機 | 2023 | MFU #2001-1 | 風量 | 5000 | CMH | 静圧 | 589 | Pa | 出力 | 3.7 | kW | 電源 | 200 | V | 1
FS-12 | １Ｆサブ変電室 | 1F 小ホールサブ変電室 | ミツヤ送風機 | 2023 | MF #3-4 | 風量 | 8300 | CMH | 静圧 | 600 | Pa | 出力 | 3.7 | kW | 電源 | 200 | V | 1
FS-13 | カフェテリア厨房 | 1F ｶﾌｪﾃﾘｱﾃﾗｽ外 | ミツヤ送風機 | 2023 | MFU #1201-1 | 風量 | 1300 | CMH | 静圧 | 550 | Pa | 出力 | 0.75 | kW | 電源 | 200 | V | 1
FS-14 | 演劇荷解スペース | 2F 空調機室外置場 | ミツヤ送風機 | 2023 | MF #21/2-4 | 風量 | 7150 | CMH | 静圧 | 550 | Pa | 出力 | 3.7 | kW | 電源 | 200 | V | 1
FS-15 | ２Ｆサブ変電室 | 2F 大ホールサブ変電室 | ミツヤ送風機 | 2023 | MF#3-4 | 風量 | 9100 | CMH | 静圧 | 550 | Pa | 出力 | 5.5 | kW | 電源 | 200 | V | 1
FS-16 | ３Ｆサブ変電室 | 3F 音楽ホールサブ変電室 | ミツヤ送風機 | 2023 | NM #2-1 | 風量 | 4900 | CMH | 静圧 | 550 | Pa | 出力 | 3.7 | kW | 電源 | 200 | V | 1
FS-17 | 空調機械室２ | B2F 空調機械室２ | ミツヤ送風機 | 2023 | LLA #4-4 | 風量 | 18000 | CMH | 静圧 | 750 | Pa | 出力 | 11 | kW | 電源 | 200 | V | 1
FS-18 | 発電機室 | B2F 空調機械室１ | ミツヤ送風機 | 2023 | LLA #2 1/2-4 | 風量 | 4700 | CMH | 静圧 | 700 | Pa | 出力 | 2.2 | kW | 電源 | 200 | V | 1
FS-20 | 吊物機構機械室 | 4F 大ホール 吊物機構機械室 | 三菱電機 | 2023 | BFS-120TUG2 | 風量 | 1200 | CMH | 静圧 | 210 | Pa | 出力 | 0.25 | kW | 電源 | 200 | V | 1
FS-21 | Ｂ１Ｆ駐車場 | B1F 駐車場 ﾌｧﾝﾙ-ﾑ2 | ミツヤ送風機 | 2023 | LLB #5 1/2-4 | 風量 | 27400 | CMH | 静圧 | 450 | Pa | 出力 | 11 | kW | 電源 | 200 | V | 1
[17 empty] | 合計 | 20

## 空調設備（③排気ファン）
③排気ファン対象機器一覧
機器番号 | 系統名 | 設置場所 | ﾒｰｶｰ | 製造年 | 型式 | 仕様 | [11 empty] | 数量 | 備考
FE-01 | 倉庫(旧：B2F ELV機械室1･6用) | B1F 空調機械室3 | ミツヤ送風機 | 2023 | PFD #2-1 | 風量 | 550 | CMH | 静圧 | 750 | Pa | 出力 | 0.75 | kW | 電源 | 200 | V | 1
FE-02 | B2F 音楽備品庫 排気ファン | B1F 空調機械室3 | ミツヤ送風機 | 2023 | MFU #1001-1 | 風量 | 650 | CMH | 静圧 | 450 | Pa | 出力 | 0.4 | kW | 電源 | 200 | V | 1
FE-03 | B2F 音楽WC他用 | B1F 空調機械室3 | ミツヤ送風機 | 2023 | MFU #1001-1 | 風量 | 1000 | CMH | 静圧 | 350 | Pa | 出力 | 0.75 | kW | 電源 | 200 | V | 1
FE-04 | B2F 大ホール奈落 | B2F 空調機械室2 | ミツヤ送風機 | 2023 | MF #3 1/2-4 | 風量 | 12000 | CMH | 静圧 | 650 | Pa | 出力 | 5.5 | kW | 電源 | 200 | V | 1
FE-05 | B1F 小ホール奈落用 | B2F 空調機械室1 | ミツヤ送風機 | 2023 | MF #2 1/2-4 | 風量 | 7140 | CMH | 静圧 | 550 | Pa | 出力 | 3.7 | kW | 電源 | 200 | V | 1
FE-06 | B2F 電気室・発電機 | B2F 空調機械室1 | ミツヤ送風機 | 2023 | NM #1 1/2-1 | 風量 | 2500 | CMH | 静圧 | 350 | Pa | 出力 | 1.5 | kW | 電源 | 200 | V | 1
FE-07 | B2F空調機械室1 床置 | B2F 空調機械室1 | テラル（株） | 2020 | CLF2-NO.5-RS-B-e | ＃ 5 × 32,150CMH × 550Pa 3φ200V 18.5kW | [11 empty] | 1
FE-08 | 倉庫(旧：B2F ELV機械室4) | B2F 空調機械室1 | ミツヤ送風機 | 2023 | NM #2-1 | 風量 | 250 | CMH | 静圧 | 400 | Pa | 出力 | 1.5 | kW | 電源 | 200 | V | 1
FE-09 | B1F 音楽備品庫他用 | B1F 空調機械室3 | ミツヤ送風機 | 2023 | NM #1-1 | 風量 | 650 | CMH | 静圧 | 420 | Pa | 出力 | 0.4 | kW | 電源 | 200 | V | 1
FE-10 | B1F 音楽WC他用 | B1F 空調機械室3 | ミツヤ送風機 | 2023 | NM #1-1 | 風量 | 570 | CMH | 静圧 | 400 | Pa | 出力 | 0.4 | kW | 電源 | 200 | V | 1
FE-11 | B1F空調機械室3 床置 | B1F 空調機械室3 | テラル（株） | 2020 | CLF5-NO.3-RS-B-e | ＃ 3 × 9,420CMH × 450Pa 3φ200V 3.7kW | [11 empty] | 1
FE-12 | B1F 小ホール楽屋WC用 | B2F 空調機械室1 | ミツヤ送風機 | 2023 | NM #1 1/4-1 | 風量 | 1250 | CMH | 静圧 | 450 | Pa | 出力 | 0.75 | kW | 電源 | 200 | V | 1
FE-13 | B1F楽屋シャワー室他 天吊 | B1F シャワー室他 | テラル（株） | 2020 | CLF6-NO.1.25-RS-B | ＃ 1.25 × 850CMH × 450Pa 3φ200V 0.4kW | [11 empty] | 1
FE-14 | B1F駐車場 備品庫2 | B1F 駐車場 備品庫2 | 三菱電機 | 2023 | BFS-150SUG | 風量 | 1500 | CMH | 静圧 | 200 | Pa | 出力 | 0.34 | kW | 電源 | 100 | V | 1
FE-15 | 倉庫(旧：B1F ELV機械室2･3) | B1F 空調機械室3 | テラル（株） | 2020 | CLF6-NO.2-RS-B-e | ＃ 2 × 4,600CMH × 500Pa 3φ200V 2.2kW | [11 empty] | 1
FE-16 | B1F 大ホール舞台機械室 | B2F 空調機械室2 | ミツヤ送風機 | 2023 | NM #1 1/4-1 | 風量 | 1000 | CMH | 静圧 | 300 | Pa | 出力 | 0.4 | kW | 電源 | 200 | V | 1
FE-17 | 1FレストランWC他用 | 1F レストラン | 三菱電機 | 2023 | BFS-120TUG2 | 風量 | 1200 | CMH | 静圧 | 210 | Pa | 出力 | 0.25 | kW | 電源 | 200 | V | 1
FE-18 | 1Fレストラン厨房用 | 1F レストラン | ミツヤ送風機 | 2023 | MFK #2-1 | 風量 | 5500 | CMH | 静圧 | 480 | Pa | 出力 | 3.7 | kW | 電源 | 200 | V | 1
FE-19 | 1F 大稽古場 還気ファン | B1F 空調機械室3 | ミツヤ送風機 | 2023 | LLB #4 1/2-4 | 風量 | 23000 | CMH | 静圧 | 800 | Pa | 出力 | 15 | kW | 電源 | 200 | V | 1
FE-20 | 1F 小ホール作業場 | 1F 小ホール作業場 | ミツヤ送風機 | 2023 | SAL #315-1 | 風量 | 325 | CMH | 静圧 | 200 | Pa | 出力 | 0.2 | kW | 電源 | 200 | V | 1
FE-21 | 1F 小ホール作業場シンナー | 1F 小ホール作業場 | ミツヤ送風機 | 2023 | MFC #3-4 | 風量 | 9000 | CMH | 静圧 | 300 | Pa | 出力 | 3.7 | kW | 電源 | 200 | V | 1
FE-22 | 1F ロッカー場室 | 1F ロッカー場室 | 三菱電機 | 2023 | BF-17T5 | 風量 | 350 | CMH | 静圧 | 50 | Pa | 出力 | 0.1 | kW | 電源 | 200 | V | 1
FE-23 | 1F 稽古場WC他 | 1F 稽古場WC | 三菱電機 | 2023 | BF-28T5 | 風量 | 800 | CMH | 静圧 | 350 | Pa | 出力 | 0.75 | kW | 電源 | 200 | V | 1
FE-24 | 1F ガレリア シャワー室他 | 1F 情報プラザWC･稽古場シャワー室 | ミツヤ送風機 | 2023 | SAL #400-1 | 風量 | 1300 | CMH | 静圧 | 350 | Pa | 出力 | 0.3 | kW | 電源 | 200 | V | 1
FE-25 | 1F小ホール便所 | B2F 空調機械室1 | ミツヤ送風機 | 2023 | SAL #400-1 | 風量 | 1150 | CMH | 静圧 | 350 | Pa | 出力 | 0.75 | kW | 電源 | 200 | V | 1
FE-26 | 1F小ホールサブ変電室用 | 1F サブ変電室 | ミツヤ送風機 | 2023 | MF #3-4 | 風量 | 8300 | CMH | 静圧 | 300 | Pa | 出力 | 2.2 | kW | 電源 | 200 | V | 1
FE-27 | 1･2F事務室、会議室 | 1F 事務室 | テラル（株） | 2020 | CLF6-NO.1.5-RS-B-e | ＃ 1.5 × 2,350CMH × 400Pa 3φ200V 1.5kW | [11 empty] | 1
FE-28 | 1F音楽ホールUB用 | 1F アーティストラウンジ | ミツヤ送風機 | 2023 | SAL #250-1 | 風量 | 100 | CMH | 静圧 | 200 | Pa | 出力 | 0.06 | kW | 電源 | 200 | V | 1
FE-29 | 1･2F 音楽ホール備品庫他 | 1F 情報プラザWC(音楽ホール備品庫) | ミツヤ送風機 | 2023 | MFU #1201-1 | 風量 | 1150 | CMH | 静圧 | 400 | Pa | 出力 | 0.75 | kW | 電源 | 200 | V | 1
FE-30 | 1F 情報プラザWC用 | 1F 情報プラザWC | ミツヤ送風機 | 2023 | SAL #315-1 | 風量 | 1200 | CMH | 静圧 | 350 | Pa | 出力 | 0.75 | kW | 電源 | 200 | V | 1
FE-31 | 1F防災センター湯沸室用 | 1F 情報プラザWC | ミツヤ送風機 | 2023 | SAL #315-1 | 風量 | 100 | CMH | 静圧 | 350 | Pa | 出力 | 0.25 | kW | 電源 | 200 | V | 1
FE-32 | 1F 映像ホールWC用 | 1F 情報プラザWC | ミツヤ送風機 | 2023 | SAL #315-1 | 風量 | 900 | CMH | 静圧 | 300 | Pa | 出力 | 0.25 | kW | 電源 | 200 | V | 1
FE-33 | 1F 情報プラザ用2 | 1F 大ホールファンルーム | ミツヤ送風機 | 2023 | NM #1 1/2-1 | 風量 | 2180 | CMH | 静圧 | 350 | Pa | 出力 | 1.5 | kW | 電源 | 200 | V | 1
FE-34 | 1F カフェテリア厨房 | 1F ラウンジ通路 | ミツヤ送風機 | 2023 | MFU #1501-1 | 風量 | 2600 | CMH | 静圧 | 450 | Pa | 出力 | 1.5 | kW | 電源 | 200 | V | 1
FE-35 | 1F 大ホール楽屋6・7 | 1F 大ホールファンルーム | ミツヤ送風機 | 2023 | NM #1-1 | 風量 | 730 | CMH | 静圧 | 250 | Pa | 出力 | 0.4 | kW | 電源 | 200 | V | 1
FE-36 | 1F 大ホール楽屋WC | 2F 大ホールファンルーム | 三菱電機 | 2023 | BFS-210TUG2 | 風量 | 1070 | CMH | 静圧 | 400 | Pa | 出力 | 0.49 | kW | 電源 | 200 | V | 1
FE-37 | 1F 大ホール シャワー室 | 2F 大ホールファンルーム | 三菱電機 | 2023 | BFS-150TUG2 | 風量 | 900 | CMH | 静圧 | 300 | Pa | 出力 | 0.28 | kW | 電源 | 200 | V | 1
FE-38 | 1F 大ホール湯沸室 | 1F 大ホールラウンジ | 三菱電機 | 2023 | BF-21T5 | 風量 | 200 | CMH | 静圧 | 250 | Pa | 出力 | 0.3 | kW | 電源 | 200 | V | 1
FE-39 | 1F 大ホール荷解スペース | 大ホール室外機置場 | ミツヤ送風機 | 2023 | MF #2 1/2-4 | 風量 | 7150 | CMH | 静圧 | 300 | Pa | 出力 | 3.7 | kW | 電源 | 200 | V | 1
FE-40 | フライングタワー | RF 大ホール屋上 | ミツヤ送風機 | 2023 | MF #2 1/2-4 | 風量 | 3600 | CMH | 静圧 | 250 | Pa | 出力 | 1.5 | kW | 電源 | 200 | V | 1
FE-41 | 2F 音楽ホールWC | 2F 音楽ホール楽屋N･WC | 三菱電機 | 2023 | BF-25T5 | 風量 | 950 | CMH | 静圧 | 300 | Pa | 出力 | 0.55 | kW | 電源 | 200 | V | 1
FE-42 | 2F 音楽ホール湯沸室 | 2F 大ホール大ホール楽屋N･WC | ミツヤ送風機 | 2023 | SAL #315-1 | 風量 | 100 | CMH | 静圧 | 300 | Pa | 出力 | 0.25 | kW | 電源 | 200 | V | 1
FE-43 | 2F 音楽ホール備品庫 | 2F 音楽ホール備品庫 | ミツヤ送風機 | 2023 | SAL #315-1 | 風量 | 500 | CMH | 静圧 | 350 | Pa | 出力 | 0.25 | kW | 電源 | 200 | V | 1
FE-44 | 2F 会議室WC用 | 2F 会議室WC | ミツヤ送風機 | 2023 | SAL #315-1 | 風量 | 350 | CMH | 静圧 | 300 | Pa | 出力 | 0.25 | kW | 電源 | 200 | V | 1
FE-45 | 2F湯沸室用 | 2F 会議室WC | ミツヤ送風機 | 2023 | SAL #315-1 | 風量 | 100 | CMH | 静圧 | 300 | Pa | 出力 | 0.25 | kW | 電源 | 200 | V | 1
FE-46 | 2･3F 音楽ホール楽屋WC用 | 3F 音楽ホール楽屋WC | ミツヤ送風機 | 2023 | MFU #2001-1 | 風量 | 2650 | CMH | 静圧 | 350 | Pa | 出力 | 0.75 | kW | 電源 | 200 | V | 1
FE-47 | 2F 大ホール サブ変電室サーモ発停 | 2F 大ホールサブ変電室 | ミツヤ送風機 | 2023 | MF #3-4 | 風量 | 9100 | CMH | 静圧 | 300 | Pa | 出力 | 3.7 | kW | 電源 | 200 | V | 1
FE-48 | 2F 大ホール女子 WC1 | 2F 大ホールファンルーム | 三菱電機 | 2023 | BFS-180TUG2 | 風量 | 1800 | CMH | 静圧 | 190 | Pa | 出力 | 0.35 | kW | 電源 | 200 | V | 1
FE-49 | 2・3F 大ホールWC | 3F 大ホールWC | 三菱電機 | 2023 | BG-38TR5 | 風量 | 2650 | CMH | 静圧 | 350 | Pa | 出力 | 2.2 | kW | 電源 | 200 | V | 1
FE-50 | 3Fサブ変電室用サーモ発停 | 3F 音楽ホールサブ変電室 | ミツヤ送風機 | 2023 | MF #2 1/2-4 | 風量 | 4900 | CMH | 静圧 | 250 | Pa | 出力 | 1.5 | kW | 電源 | 200 | V | 1
FE-51 | 2F 大ホールビュッフェ用 | 2F 大ホール備品庫 | 三菱電機 | 2023 | BF-17T5 | 風量 | 400 | CMH | 静圧 | 200 | Pa | 出力 | 0.1 | kW | 電源 | 200 | V | 1
FE-52 | 4F音楽ホールシーリング室用 | 3F 音楽ホールファンルーム | ミツヤ送風機 | 2023 | MFU #1501-1 | 風量 | 2100 | CMH | 静圧 | 300 | Pa | 出力 | 0.75 | kW | 電源 | 200 | V | 1
FE-53 | 2F小ホール ビュッフェ用 | 2F 小ホール主催者事務室 | ミツヤ送風機 | 2023 | SAL #250-1 | 風量 | 200 | CMH | 静圧 | 200 | Pa | 出力 | 0.06 | kW | 電源 | 200 | V | 1
FE-54 | 映写室・映写機専用 | 1F 映像ホールホワイエ | ミツヤ送風機 | 2023 | SAL #315-1 | 風量 | 840 | CMH | 静圧 | 250 | Pa | 出力 | 0.25 | kW | 電源 | 200 | V | 1
FE-55 | B2F空調機械室2 | B2F 空調機械室2 床置 | ミツヤ送風機 | 2023 | MF #4-4 | 風量 | 18000 | CMH | 静圧 | 450 | Pa | 出力 | 7.5 | kW | 電源 | 200 | V | 1
FE-56 | 3F 音楽ホールビュッフェ | 3F 大ホールビュッフェ | ミツヤ送風機 | 2023 | SAL #315-1 | 風量 | 400 | CMH | 静圧 | 300 | Pa | 出力 | 0.25 | kW | 電源 | 200 | V | 1
FE-57-2 | B1F駐車場 | B1F 駐車場ファンルーム | ミツヤ送風機 | 2023 | MFC #5-4 | 風量 | 27400 | CMH | 静圧 | 600 | Pa | 出力 | 11 | kW | 電源 | 200 | V | 1
FE-58 | 1F 大ホール楽屋U.B | 1F 大ホール楽屋通路 | 三菱電機 | 2023 | BFS-100TKA2 | 風量 | 300 | CMH | 静圧 | 300 | Pa | 出力 | 0.2 | kW | 電源 | 200 | V | 1
FE-59 | 1F 大ホール楽屋便所 | 1F 大ホール楽屋通路 | 三菱電機 | 2023 | BFS-100TKA2 | 風量 | 500 | CMH | 静圧 | 300 | Pa | 出力 | 0.2 | kW | 電源 | 200 | V | 1
FE-60 | 1F音楽ホール楽屋便所 | 1F 音楽ホール楽屋 | ミツヤ送風機 | 2023 | SAL #315-1 | 風量 | 300 | CMH | 静圧 | 300 | Pa | 出力 | 0.25 | kW | 電源 | 200 | V | 1
FE-61 | 4F 大ホール舞台機構制御盤室 | 4F 大ホール舞台機構制御盤室 | 三菱電機 | 2023 | BFS-80TUG2 | 風量 | 200 | CMH | 静圧 | 150 | Pa | 出力 | 0.08 | kW | 電源 | 200 | V | 1
FE-62 | 3F 大ホール増設トイレ | 3F 大ホール増設トイレ | 三菱電機 | 2023 | BFS-80SUG2 | 風量 | 700 | CMH | 静圧 | 120 | Pa | 出力 | 0.08 | kW | 電源 | 100 | V | 1
FE-63 | 3F 大ホール増設トイレ | 3F 大ホール増設トイレ | 三菱電機 | 2023 | BFS-120SUG2 | 風量 | 1000 | CMH | 静圧 | 180 | Pa | 出力 | 0.2 | kW | 電源 | 100 | V | 1
[6 empty] | 合計 | [11 empty] | 63

## 空調設備（④ＰＡＣ）
④パッケージエアコン対象機器一覧
室外機 | [9 empty] | 室内機
機器番号 | 系統名 | 設置場所 | 型式 | ﾒｰｶｰ | 製造年 | 方式 | 数量 | 能力（kW） |  | 機器番号 | 設置場所 | 型式 | ﾒｰｶｰ | 製造年 | 方式 | 数量 | 能力（kW） |  | 備考
[8 empty] | 冷房 | 暖房 | [7 empty] | 冷房 | 暖房
PAC-1 | B2F 楽器庫、ﾋﾟｱﾉ庫 | 1F 東ｴﾝﾄﾗﾝｽ室外機置場 | RZRP45BYV | ﾀﾞｲｷﾝ | 2023 | 空冷ﾋｰﾄﾎﾟﾝﾌﾟ | 2 | 4 | 4.5 | PAC-1 | B2F 楽器庫、ﾋﾟｱﾉ庫(大練習室) | FHP45FB | ﾀﾞｲｷﾝ | 2023 | 天井吊形 | 2 | 4 | 4.5
| B1F ﾋﾟｱﾉ庫 | 1F 東ｴﾝﾄﾗﾝｽ室外機置場 | RZRP45BYV | ﾀﾞｲｷﾝ | 2023 | 空冷ﾋｰﾄﾎﾟﾝﾌﾟ | 1 | 4 | 4.5 | PAC-1 | B1F ﾋﾟｱﾉ庫(中練習室) | FHP45FB | ﾀﾞｲｷﾝ | 2023 | 天井吊形 | 1 | 4 | 4.5
| 1F 大ﾎｰﾙ ﾋﾟｱﾉ庫 | 大ﾎｰﾙ2F 空調室外機置場 | RZRP40BDV | ﾀﾞｲｷﾝ | 2020 | 空冷ﾋｰﾄﾎﾟﾝﾌﾟ | 1 | 3.6 | 4 | PAC-1 | 1F 大ﾎｰﾙ ﾋﾟｱﾉ庫 | FHP40DJ | ﾀﾞｲｷﾝ | 2020 | 天井吊形 | 1 | 3.6 | 4
| 1F 大ﾎｰﾙ 控室 | 大ﾎｰﾙ2F 空調室外機置場 | RZRP45BYV | ﾀﾞｲｷﾝ | 2023 | 空冷ﾋｰﾄﾎﾟﾝﾌﾟ | 1 | 4 | 4.5 | PAC-1 | 1F 大ﾎｰﾙ 控室 | FHP45FB | ﾀﾞｲｷﾝ | 2023 | 天井吊形 | 1 | 4 | 4.5
| 1F 小ﾎｰﾙ ﾋﾟｱﾉ庫 | RF 冷却塔置場 | RZRP45BYV | ﾀﾞｲｷﾝ | 2023 | 空冷ﾋｰﾄﾎﾟﾝﾌﾟ | 1 | 4 | 4.5 | PAC-1 | 1F 小ﾎｰﾙ ﾋﾟｱﾉ庫 | FHP45FB | ﾀﾞｲｷﾝ | 2023 | 天井吊形 | 1 | 4 | 4.5
| 1F 音楽ﾎｰﾙ ﾋﾟｱﾉ庫 | RF 音楽ﾎｰﾙ屋上 | RZRP45BYV | ﾀﾞｲｷﾝ | 2023 | 空冷ﾋｰﾄﾎﾟﾝﾌﾟ | 1 | 4 | 4.5 | PAC-1 | 1F 音楽ﾎｰﾙ ﾋﾟｱﾉ庫 | FHP45FB | ﾀﾞｲｷﾝ | 2023 | 天井吊形 | 1 | 4 | 4.5
PAC-2 | B1F 小ﾎｰﾙ油圧機械室 | B2F 空調機械室1 | RZRP45BYV | ﾀﾞｲｷﾝ | 2023 | 空冷冷専 | 1 | 4 | 4.5 | PAC-2 | B1F 小ﾎｰﾙ油圧機械室 | FHP50FB | ﾀﾞｲｷﾝ | 2023 | 天井吊形 | 1 | 4 | 4.5 | 暖房運転もできるが冷房用
| B2F 大ﾎｰﾙ油圧機械室 | B2F 空調機械室2 | RZRP50BYV | ﾀﾞｲｷﾝ | 2023 | 空冷冷専 | 1 | 4.5 | 5 | PAC-2 | B2F 大ﾎｰﾙ油圧機械室 | FHP50FB | ﾀﾞｲｷﾝ | 2023 | 天井吊形 | 1 | 4.5 | 5 | 暖房運転もできるが冷房用
PAC-3-2 | B2F 発電機室 | RF 音楽ﾎｰﾙ屋上 | RP-P1600WP1 | 日立 | 2023 | 水冷冷専 | 1 | 140 | - | PAC-3-2 | B2F 発電機室 |  |  |  | 床置き型ﾀﾞｸﾄ型 |  |  |  | PAC-3を更新のためPAC-3-2に系統名変更 一体型
PAC-4 | B1F 床機構制御室 | B1F ﾌｧﾝﾙｰﾑ | CRP224AAK | ﾀﾞｲｷﾝ | 2023 | 空冷冷専 | 2 | 40 | - | PAC-4-1 | MB1F 舞台機構機械室 | FRP450BK | ﾀﾞｲｷﾝ | 2023 | 床置き直吹 | 1 | 40 | - | 室外機2台で1セット,暖房運転もできるが冷房用
| 4F 舞台機構制御室 | RF 大ﾎｰﾙ屋上 | CRP224AAK | ﾀﾞｲｷﾝ | 2023 | 空冷冷専 | 2 | 40 | - | PAC-4-2 | 4F 舞台機構制御室 | FRP450BK | ﾀﾞｲｷﾝ | 2023 | 床置き直吹 | 1 | 40 | - | 室外機2台で1セット,暖房運転もできるが冷房用
PAC-5 | B2F 主変電室 | RF 冷却塔置場 | CRP300AAK | ﾀﾞｲｷﾝ | 2023 | 空冷冷専 | 2 | 53 | - | PAC-5 | B2F 主変電室 | FRP600BK | ﾀﾞｲｷﾝ | 2023 | 床置き型ﾀﾞｸﾄ型 | 1 |  | - | 室外機2台で1セット
PAC-6 | 1F 防災ｾﾝﾀｰ,警備員控室 | B2F 空調機械室1 | RQYP140DB | ﾀﾞｲｷﾝ | 2020 | 空冷ﾋｰﾄﾎﾟﾝﾌﾟ | 1 | 14 | 16 | PAC-6-1 | 1F 防災ｾﾝﾀｰ | FXYFP45MM | ﾀﾞｲｷﾝ | 2020 | 天井ｶｾｯﾄ | 2 | 4.5 | 5
[10 empty] | PAC-6-2 | 1F 警備員控室 | FXYCP45CD | ﾀﾞｲｷﾝ | 2020 | 天井ｶｾｯﾄ | 1 | 4.5 | 5
PAC-7 | 2F 大ﾎｰﾙｻﾌﾞ変電室 | 3F 大ﾎｰﾙ下手ﾙｰﾌﾃﾗｽ | RZRP160BY | ﾀﾞｲｷﾝ | 2023 | 空冷冷専 | 2 | 14 | 16 | PAC-7 | 2F 大ﾎｰﾙｻﾌﾞ変電室 | FHP160FB | ﾀﾞｲｷﾝ | 2023 | 天井吊形 | 2 | 14 | 16 | 暖房運転もできるが冷房用
| 1F 小ﾎｰﾙｻﾌﾞ変電室 | 3F ﾙｰﾌﾃﾗｽ14(小ﾎｰﾙﾎﾜｲｴ側) | RZRP160BD | ﾀﾞｲｷﾝ | 2020 | 空冷冷専 | 1 | 14 | - | PAC-7 | 1F 小ﾎｰﾙｻﾌﾞ変電室 | FHP160DJ | ﾀﾞｲｷﾝ | 2020 | 天井吊形 | 1 | 14 | 16
| 1F 小ﾎｰﾙｻﾌﾞ変電室 | 3F ﾙｰﾌﾃﾗｽ14(小ﾎｰﾙﾎﾜｲｴ側) | RZRP160BY | ﾀﾞｲｷﾝ | 2023 | 空冷冷専 | 1 | 14 | 16 | PAC-7 | 1F 小ﾎｰﾙｻﾌﾞ変電室 | FHP160FB | ﾀﾞｲｷﾝ | 2023 | 天井吊形 | 1 | 14 | 16 | 暖房運転もできるが冷房用
| 3F 音楽ﾎｰﾙｻﾌﾞ変電室 | RF 音楽ﾎｰﾙ屋上 | RZRP160BY | ﾀﾞｲｷﾝ | 2023 | 空冷冷専 | 2 | 14 | 16 | PAC-7 | 3F 音楽ﾎｰﾙｻﾌﾞ変電室 | FHP160FB | ﾀﾞｲｷﾝ | 2023 | 天井吊形 | 2 | 14 | 16 | 暖房運転もできるが冷房用
PAC-8 | 2F 小稽古場1,2,3 | RF 冷却塔置場 | RQEP180BBE | ﾀﾞｲｷﾝ | 2023 | 冷暖ﾏﾙﾁ | 2 | 35.5 | 40 | PAC-8-1 | 2F 小稽古場1 | FXYMP90EB | ﾀﾞｲｷﾝ | 2023 | 天井ｲﾝﾍﾟｲﾀﾞｸﾄ | 1 | 9 | 10 | 室外機2台で1セット |  | KAF372B160
[10 empty] | PAC-8-2 | 2F 小稽古場2 | FXYMP71EB | ﾀﾞｲｷﾝ | 2023 | 天井ｲﾝﾍﾟｲﾀﾞｸﾄ | 1 | 7.1 | 8 |  |  | KAF372B80
[10 empty] | PAC-8-3 | 2F 小稽古場3 | FXYMP90EB | ﾀﾞｲｷﾝ | 2023 | 天井ｲﾝﾍﾟｲﾀﾞｸﾄ | 1 | 9 | 10 |  |  | KAF372B160
PAC-9 | 大ﾎｰﾙ3F 調光室、監督室、音響調整室 | RF 大ﾎｰﾙ屋上 | RQYP224FA | ﾀﾞｲｷﾝ | 2020 | 冷暖ﾏﾙﾁ | 1 | 22.4 | 25 | PAC-9-1 | 大ﾎｰﾙ3F 調光室 | FXYHP80MJ | ﾀﾞｲｷﾝ | 2020 | 天井吊形 | 1 | 8 | 9
[10 empty] | PAC-9-2 | 大ﾎｰﾙ3F 監督室 | FXYHP80MJ | ﾀﾞｲｷﾝ | 2020 | 天井吊形 | 1 | 8 | 9
[10 empty] | PAC-9-3 | 大ﾎｰﾙ3F 音響調整室 | FXYHP80MJ | ﾀﾞｲｷﾝ | 2020 | 天井吊形 | 1 | 8 | 9
PAC-10 | 大ﾎｰﾙ3F 調光機械室 | 3F 大ﾎｰﾙ下手ﾙｰﾌﾃﾗｽ | RQYP280FC | ﾀﾞｲｷﾝ | 2023 | 冷暖ﾏﾙﾁ | 1 | 28 | 31.5 | PAC-10-1 | 大ﾎｰﾙ3F 調光機械室 | FXYHP140NB | ﾀﾞｲｷﾝ | 2023 | 天井吊形 | 2 | 14 | 16
PAC-11 | 大ﾎｰﾙ3F ｱﾝﾌﾟ室 | RF 大ﾎｰﾙ屋上 | RQYP224FC | ﾀﾞｲｷﾝ | 2023 | 冷暖ﾏﾙﾁ | 1 | 22.4 | 25 | PAC-11-1 | 大ﾎｰﾙ3F ｱﾝﾌﾟ室 | FXYCP112EB | ﾀﾞｲｷﾝ | 2023 | 天井ｶｾｯﾄ | 2 | 11.2 | 12.5
PAC-12 | 大ﾎｰﾙ4F ﾌｫﾛｰｽﾎﾟｯﾄ室 | RF 大ﾎｰﾙ屋上 | RXYP140DB | ﾀﾞｲｷﾝ | 2020 | 空冷ﾋｰﾄﾎﾟﾝﾌﾟ | 1 | 14 | 16 | PAC-12-1 | 大ﾎｰﾙ4F ﾌｫﾛｰｽﾎﾟｯﾄ室 | FXYCP56CD | ﾀﾞｲｷﾝ | 2020 | 天井ｶｾｯﾄ | 3 | 5.6 | 6.3
PAC-13 | 小ﾎｰﾙ4F 調光室 | 3F ﾙｰﾌﾃﾗｽ14(小ﾎｰﾙﾎﾜｲｴ側) | RQYP224FA | ﾀﾞｲｷﾝ | 2020 | 冷暖ﾏﾙﾁ | 1 | 22.4 | 25 | PAC-13-1 | 小ﾎｰﾙ4F 調光室 | FXYCP80CD | ﾀﾞｲｷﾝ | 2020 | 天井ｶｾｯﾄ | 3 | 8 | 9
PAC-14 | 小ﾎｰﾙ4F ｱﾝﾌﾟ室 | 3F ﾙｰﾌﾃﾗｽ14(小ﾎｰﾙﾎﾜｲｴ側) | RQYP335FC | ﾀﾞｲｷﾝ | 2023 | 冷暖ﾏﾙﾁ | 1 | 33.5 | 37.5 | PAC-14-1 | 小ﾎｰﾙ4F ｱﾝﾌﾟ室 | FXYCP112EB | ﾀﾞｲｷﾝ | 2023 | 天井ｶｾｯﾄ | 3 | 11.2 | 12.5
PAC-15 | 音楽ﾎｰﾙ2F 調光盤室、ｱﾝﾌﾟ室 | RF 音楽ﾎｰﾙ屋上 | RQYP224FC | ﾀﾞｲｷﾝ | 2023 | 冷暖ﾏﾙﾁ | 1 | 22.4 | 25 | PAC-15-1 | 音楽ﾎｰﾙ2F 調光盤室 | FXYHP71NB | ﾀﾞｲｷﾝ | 2023 | 天井吊形 | 1 | 7.1 | 8
[10 empty] | PAC-15-2 | 音楽ﾎｰﾙ2F ｱﾝﾌﾟ室 | FXYCP90EB | ﾀﾞｲｷﾝ | 2023 | 天井ｶｾｯﾄ | 1 | 9 | 10
PAC-16 | 音楽ﾎｰﾙ3F 調光室、音響調整室 | RF 音楽ﾎｰﾙ屋上 | RXYP160DB | ﾀﾞｲｷﾝ | 2020 | 冷暖ﾏﾙﾁ | 1 | 16 | 18 | PAC-16-1 | 音楽ﾎｰﾙ3F 調光室 | FXYCP80CD | ﾀﾞｲｷﾝ | 2020 | 天井ｶｾｯﾄ | 1 | 8 | 9
[10 empty] | PAC-16-2 | 音楽ﾎｰﾙ3F 音響調整室 | FXYCP80CD | ﾀﾞｲｷﾝ | 2020 | 天井ｶｾｯﾄ | 1 | 8 | 9
PAC-17 | 映像ﾎｰﾙ1F 映写室 | B2F 空調機械室1 | RQYP280FC | ﾀﾞｲｷﾝ | 2023 | 冷暖ﾏﾙﾁ | 1 | 28 | 31.5 | PAC-17-1 | 映像ﾎｰﾙ1F 映写室 | FXYHP140NB | ﾀﾞｲｷﾝ | 2023 | 天井吊形 | 2 | 14 | 16
PAC-18 | 2F大ﾎｰﾙ 舞台機構操作盤 | 3F 大ﾎｰﾙ下手ﾙｰﾌﾃﾗｽ | RZRP63BYV | ﾀﾞｲｷﾝ | 2023 | 空冷ﾋｰﾄﾎﾟﾝﾌﾟ | 1 | 5.6 | 6.3 | PAC-18 | 大ﾎｰﾙ2F 舞台機構操作盤 | FHP63FB | ﾀﾞｲｷﾝ | 2023 | 天井吊形 | 1 | 5.6 | 6.3
PAC-19 | 大ﾎｰﾙ1F 楽屋、その他 | RF 大ﾎｰﾙ屋上 | REYP500FA | ﾀﾞｲｷﾝ | 2023 | 冷暖ﾏﾙﾁ | 1 | 50 | 56 | PAC-19-1 | 大ﾎｰﾙ1F 楽屋1 | FXYSP36EB | ﾀﾞｲｷﾝ | 2023 | 天井ﾋﾞﾙﾄｲﾝ | 1 | 3.6 | 4 |  | 高性能フィルター | KAF632C36
[10 empty] | PAC-19-2 | 大ﾎｰﾙ1F 楽屋2 | FXYSP36EB | ﾀﾞｲｷﾝ | 2023 | 天井ﾋﾞﾙﾄｲﾝ | 1 | 3.6 | 4 |  |  | KAF632C36
[10 empty] | PAC-19-3 | 大ﾎｰﾙ1F 楽屋3 | FXYSP36EB | ﾀﾞｲｷﾝ | 2023 | 天井ﾋﾞﾙﾄｲﾝ | 1 | 3.6 | 4 |  |  | KAF632C36
[10 empty] | PAC-19-4 | 大ﾎｰﾙ1F 楽屋4 | FXYMP56EB | ﾀﾞｲｷﾝ | 2023 | 天井ｲﾝﾍﾟｲﾀﾞｸﾄ | 1 | 5.6 | 6.3 |  |  | KAF372B56
[10 empty] | PAC-19-5 | 大ﾎｰﾙ1F 楽屋5 | FXYCP45EB | ﾀﾞｲｷﾝ | 2023 | 天井ｶｾｯﾄ | 1 | 4.5 | 5 |  |  | KAF537C50,KAF532C50,KDDFP53B50
[10 empty] | PAC-19-6 | 大ﾎｰﾙ1F 舞台事務室 | FXYCP28EB | ﾀﾞｲｷﾝ | 2023 | 天井ｶｾｯﾄ | 1 | 2.8 | 3.2 |  |  | KAF537C50,KAF532C50,KDDFP53B50
[10 empty] | PAC-19-7 | 大ﾎｰﾙ1F ﾗｳﾝｼﾞ | FXYCP28EB | ﾀﾞｲｷﾝ | 2023 | 天井ｶｾｯﾄ | 1 | 2.8 | 3.2 |  |  | KAF537C50,KAF532C50,KDDFP53B50
[10 empty] | PAC-19-8 | 大ﾎｰﾙ1F 通路(下手) | FXYCP36EB | ﾀﾞｲｷﾝ | 2023 | 天井ｶｾｯﾄ | 1 | 3.6 | 4
[10 empty] | PAC-19-9 | 大ﾎｰﾙ2F ｸﾛｰｸ | FXYCP36EB | ﾀﾞｲｷﾝ | 2023 | 天井ｶｾｯﾄ | 1 | 3.6 | 4 |  |  | KAF537C50,KAF532C50,KDDFP53B50
PAC-20 | 大ﾎｰﾙ1F,2F 楽屋、その他 | RF 大ﾎｰﾙ屋上 | REYP500FA | ﾀﾞｲｷﾝ | 2023 | 冷暖ﾏﾙﾁ | 1 | 50 | 56 | PAC-20-1 | 大ﾎｰﾙ1F 楽屋6 | FXYCP36EB | ﾀﾞｲｷﾝ | 2023 | 天井ｶｾｯﾄ | 2 | 3.6 | 4 |  |  | KAF537C50,KAF532C50,KDDFP53B50
[10 empty] | PAC-20-2 | 大ﾎｰﾙ1F 楽屋7 | FXYCP36EB | ﾀﾞｲｷﾝ | 2023 | 天井ｶｾｯﾄ | 2 | 3.6 | 4 |  |  | KAF537C50,KAF532C50,KDDFP53B50
[10 empty] | PAC-20-3 | 大ﾎｰﾙ1F 楽屋8 | FXYCP36EB | ﾀﾞｲｷﾝ | 2023 | 天井ｶｾｯﾄ | 2 | 3.6 | 4 |  |  | KAF537C50,KAF532C50,KDDFP53B50
[10 empty] | PAC-20-4 | 大ﾎｰﾙ1F ｽﾀｯﾌ控室 | FXYCP36EB | ﾀﾞｲｷﾝ | 2023 | 天井ｶｾｯﾄ | 1 | 3.6 | 4 |  |  | KAF537C50,KAF532C50,KDDFP53B50
[10 empty] | PAC-20-5 | 大ﾎｰﾙ1F 衣裳部屋 | FXYCP56EB | ﾀﾞｲｷﾝ | 2023 | 天井ｶｾｯﾄ | 1 | 5.6 | 6.3 |  |  | KAF537C80,KAF532C80,KDDFP53B80
[10 empty] | PAC-20-6 | 大ﾎｰﾙ1F 通路(上手) | FXYCP36EB | ﾀﾞｲｷﾝ | 2023 | 天井ｶｾｯﾄ | 3 | 3.6 | 4 |  |  | KAF537C50,KAF532C50,KDDFP53B50
[10 empty] | PAC-20-7 | 大ﾎｰﾙ2F 主催者事務室 | FXYCP36EB | ﾀﾞｲｷﾝ | 2023 | 天井ｶｾｯﾄ | 1 | 3.6 | 4 |  |  | KAF537C50,KAF532C50,KDDFP53B50
PAC-21 | 音楽ﾎｰﾙ1F,2F 楽屋、その他 | RF 音楽ﾎｰﾙ屋上 | REYP280FA | ﾀﾞｲｷﾝ | 2023 | 冷暖ﾏﾙﾁ | 1 | 28 | 31.5 | PAC-21-1 | 音楽ﾎｰﾙ1F ｽﾀｯﾌ控室 | FXYCP28EB | ﾀﾞｲｷﾝ | 2023 | 天井ｶｾｯﾄ | 1 | 2.8 | 3.2
[10 empty] | PAC-21-2 | 音楽ﾎｰﾙ1F 舞台事務室 | FXYCP36EB | ﾀﾞｲｷﾝ | 2023 | 天井ｶｾｯﾄ | 1 | 3.6 | 4
[10 empty] | PAC-21-3 | 音楽ﾎｰﾙ1F 楽屋A | FXYCP36EB | ﾀﾞｲｷﾝ | 2023 | 天井ｶｾｯﾄ | 1 | 3.6 | 4
[10 empty] | PAC-21-4 | 音楽ﾎｰﾙ1F 楽屋B | FXYCP36EB | ﾀﾞｲｷﾝ | 2023 | 天井ｶｾｯﾄ | 1 | 3.6 | 4
[10 empty] | PAC-21-5 | 音楽ﾎｰﾙ2F 通路(楽屋前) | FXYCP36EB | ﾀﾞｲｷﾝ | 2023 | 天井ｶｾｯﾄ | 2 | 3.6 | 4
PAC-22 | 音楽ﾎｰﾙ2F 楽屋、その他 | RF 音楽ﾎｰﾙ屋上 | REYP335FA | ﾀﾞｲｷﾝ | 2023 | 冷暖ﾏﾙﾁ | 1 | 33.5 | 37.5 | PAC-22-1 | 音楽ﾎｰﾙ2F 楽屋C | FXYCP56EB | ﾀﾞｲｷﾝ | 2023 | 天井ｶｾｯﾄ | 1 | 5.6 | 6.3
[10 empty] | PAC-22-2 | 音楽ﾎｰﾙ2F 楽屋D | FXYCP56EB | ﾀﾞｲｷﾝ | 2023 | 天井ｶｾｯﾄ | 2 | 5.6 | 6.3
[10 empty] | PAC-22-3 | 音楽ﾎｰﾙ2F 楽屋E | FXYCP56EB | ﾀﾞｲｷﾝ | 2023 | 天井ｶｾｯﾄ | 1 | 5.6 | 6.3
[10 empty] | PAC-22-4 | 音楽ﾎｰﾙ2F 楽屋F | FXYCP36EB | ﾀﾞｲｷﾝ | 2023 | 天井ｶｾｯﾄ | 1 | 3.6 | 4
[10 empty] | PAC-22-5 | 音楽ﾎｰﾙ2F 楽屋G | FXYCP36EB | ﾀﾞｲｷﾝ | 2023 | 天井ｶｾｯﾄ | 1 | 3.6 | 4
PAC-23 | 小ﾎｰﾙB1F,1F | RF 中稽古場2屋上 | REYP400FA | ﾀﾞｲｷﾝ | 2023 | 冷暖ﾏﾙﾁ | 1 | 40 | 45 | PAC-23-1 | 小ﾎｰﾙB1F 楽屋A | FXYCP36EB | ﾀﾞｲｷﾝ | 2023 | 天井ｶｾｯﾄ | 2 | 3.6 | 4
[10 empty] | PAC-23-2 | 小ﾎｰﾙB1F 楽屋B | FXYCP36EB | ﾀﾞｲｷﾝ | 2023 | 天井ｶｾｯﾄ | 1 | 3.6 | 4
[10 empty] | PAC-23-3 | 小ﾎｰﾙB1F 楽屋C | FXYCP36EB | ﾀﾞｲｷﾝ | 2023 | 天井ｶｾｯﾄ | 2 | 3.6 | 4
[10 empty] | PAC-23-4 | 小ﾎｰﾙB1F ｽﾀｯﾌ控室 | FXYCP36EB | ﾀﾞｲｷﾝ | 2023 | 天井ｶｾｯﾄ | 1 | 3.6 | 4
[10 empty] | PAC-23-5 | 小ﾎｰﾙB1F 通路 | FXYCP36EB | ﾀﾞｲｷﾝ | 2023 | 天井ｶｾｯﾄ | 1 | 3.6 | 4
[10 empty] | PAC-23-6 | 小ﾎｰﾙ1F 楽屋事務室 | FXYCP28EB | ﾀﾞｲｷﾝ | 2023 | 天井ｶｾｯﾄ | 1 | 2.8 | 3.2
[10 empty] | PAC-23-7 | 小ﾎｰﾙ1F ｴﾚﾍﾞｰﾀｰﾎｰﾙ | FXYCP36EB | ﾀﾞｲｷﾝ | 2023 | 天井ｶｾｯﾄ | 1 | 3.6 | 4
PAC-24 | 1F 映像ﾎｰﾙ 風除室、ﾎﾜｲｴ | B2F 空調機械室1 | RXYP280FC | ﾀﾞｲｷﾝ | 2023 | 冷暖ﾏﾙﾁ | 1 | 28 | 31.5 | PAC-24-1 | 映像ﾎｰﾙ1F 風除室 | FXYMP112EB | ﾀﾞｲｷﾝ | 2023 | 天井ｲﾝﾍﾟｲﾀﾞｸﾄ | 1 | 11.2 | 12.5
[10 empty] | PAC-24-2 | 映像ﾎｰﾙ1F ﾎﾜｲｴ | FXYMP112EB | ﾀﾞｲｷﾝ | 2023 | 天井ｲﾝﾍﾟｲﾀﾞｸﾄ | 1 | 11.2 | 12.5
PAC-25 | 小練習室A,B,C,D B2F,B1F | RF 中稽古場2屋上 | REYP335FA | ﾀﾞｲｷﾝ | 2023 | 冷暖ﾏﾙﾁ | 1 | 33.5 | 37.5 | PAC-25-1 | B1F小練習室A | FXYMP71EB | ﾀﾞｲｷﾝ | 2023 | 天井ｲﾝﾍﾟｲﾀﾞｸﾄ | 1 | 7.1 | 8
[10 empty] | PAC-25-2 | B1F小練習室B | FXYMP56EB | ﾀﾞｲｷﾝ | 2023 | 天井ｲﾝﾍﾟｲﾀﾞｸﾄ | 1 | 5.6 | 6.3
[10 empty] | PAC-25-3 | B1F小練習室C | FXYMP56EB | ﾀﾞｲｷﾝ | 2023 | 天井ｲﾝﾍﾟｲﾀﾞｸﾄ | 1 | 5.6 | 6.3
[10 empty] | PAC-25-4 | B2F小練習室D | FXYMP56EB | ﾀﾞｲｷﾝ | 2023 | 天井ｲﾝﾍﾟｲﾀﾞｸﾄ | 1 | 5.6 | 6.3
PAC-26 | 技術者控室3F(PAC事務所) | RF 中稽古場2屋上 | RXYP224FC | ﾀﾞｲｷﾝ | 2023 | 冷暖ﾏﾙﾁ | 1 | 22.4 | 25 | PAC-26-1 | 技術者控室3F(PAC事務所) | FXYCP71EB | ﾀﾞｲｷﾝ | 2023 | 天井ｶｾｯﾄ | 2 | 7.1 | 8 |  |  | KAF537C80,KAF532C80,KDDFP53B80
PAC-27 | 1F 託児室、応接室、医務室、清掃員控室 | B2F 空調機械室1 | RXYP224FC | ﾀﾞｲｷﾝ | 2023 | 冷暖ﾏﾙﾁ | 1 | 22.4 | 25 | PAC-27-1 | 1F 託児室 | FXYCP36EB | ﾀﾞｲｷﾝ | 2023 | 天井ｶｾｯﾄ | 1 | 3.6 | 4
[10 empty] | PAC-27-2 | 1F 参与室 | FXYCP36EB | ﾀﾞｲｷﾝ | 2023 | 天井ｶｾｯﾄ | 1 | 3.6 | 4 | 託児室となり倉庫？
[10 empty] | PAC-27-3 | 1F 医務室 | FXYCP36EB | ﾀﾞｲｷﾝ | 2023 | 天井ｶｾｯﾄ | 1 | 3.6 | 4
[10 empty] | PAC-27-4 | 1F 清掃員控室 | FXYCP36EB | ﾀﾞｲｷﾝ | 2023 | 天井ｶｾｯﾄ | 1 | 3.6 | 4
[10 empty] | PAC-27-5 | 1F 通路 | FXYCP36NB | ﾀﾞｲｷﾝ | 2023 | 天井ｶｾｯﾄ(4方向) | 1 | 3.6 | 4
PAC-28 | 音楽ﾎｰﾙ4F ｼｰﾘﾝｸﾞ | RF 音楽ﾎｰﾙ屋上 | RXYP224FC | ﾀﾞｲｷﾝ | 2023 | 冷暖ﾏﾙﾁ | 1 | 22.4 | 25 | PAC-28-1 | 音楽ﾎｰﾙ4F ｼｰﾘﾝｸﾞｽﾎﾟｯﾄ | FXYAP56EB | ﾀﾞｲｷﾝ | 2023 | 壁掛け | 3 | 5.6 | 6.3
PAC-29 | 2F 小ﾎｰﾙｴﾝﾄﾗﾝｽ | 3F ﾙｰﾌﾃﾗｽ14(小ﾎｰﾙﾎﾜｲｴ側) | RZRP112BY | ﾀﾞｲｷﾝ | 2023 | 空冷ﾋｰﾄﾎﾟﾝﾌﾟ | 1 | 10 | 11.2 | PAC-29 | 2F 小ﾎｰﾙｴﾝﾄﾗﾝｽ | FHMP112FB | ﾀﾞｲｷﾝ | 2023 | 天井ｲﾝﾍﾟｲﾀﾞｸﾄ | 1 | 10 | 11.2
PACO-1 | B2F,B1F小練習室 | B1F 空調機械室3 | RXYP224FC | ﾀﾞｲｷﾝ | 2023 | 冷暖ﾏﾙﾁ | 1 | 22.4 | 25 | PACO-1-1 | B2F,B1F音楽用小練習室 | FXYWP140MDF | ﾀﾞｲｷﾝ | 2023 | 壁ﾋﾞﾙﾄｲﾝ型 | 1 | 14 | 10.7 | 系統外気処理用
PAC-MDF室 | MDF室 | B2F 空調機械室1 | RP45PV | ﾀﾞｲｷﾝ | 2005 | 空冷ﾋｰﾄﾎﾟﾝﾌﾟ | 1 | 4 | - | PAC-MDF室 | MDF室 | SAP45PV | ﾀﾞｲｷﾝ | 2005 | 壁掛け | 1 | 4 | -
PAC-E倉庫 | E倉庫 | B2F 空調機械室1 | PUZ-ERP112LA3 | 三菱 | 2015 | 空冷ﾋｰﾄﾎﾟﾝﾌﾟ | 1 | 10 | 11.2 | PAC-E倉庫 | E倉庫 | PC-RP112KAL10 | 三菱 | 2015 | 天井ｶｾｯﾄ | 1 | 10 | 11.2
PAC-協栄控室 | 協栄控室 | B1F 空調機械室4 | RAS-2812AD | 東芝 | 2011 | 空冷ﾋｰﾄﾎﾟﾝﾌﾟ | 1 | 2.8 | 3.6 | PAC-協栄控室 | 協栄控室 | RAS-2812D | 東芝 | 2011 | 壁掛け | 1 | 2.8 | 3.6
[6 empty] | 合計 | 50 | 台 | [6 empty] | 合計 | 110 | 台
[5 empty] | 室外機 | 16kW以下 | 23 | [6 empty] | 室内機 | 天井ｲﾝﾍﾟｲ以外 | 99
[6 empty] | 16kW超 | 27 | [7 empty] | 天井ｲﾝﾍﾟｲ | 11

## 空調設備（⑤ＦＣＵ）
⑤ファンコイルユニット対象機器一覧
機器番号 | 系統名 | 設置場所 | ﾒｰｶｰ | 製造年 | 型式 | 仕様 | 数量
FCU-3 | 1F 事務室 | 1F 事務室 | 新晃工業 | 2023 | CP-600-B-DP2-K | 冷房能力 4.63kW,暖房能力 8.05kW | 12
FCU-10 | 1F 総合案内 | 1F 総合案内 | 新晃工業 | 2023 | SCR-600-PE-DP-K | 冷房能力 4.49kW,暖房能力 7.82kW | 1
| 2F 会議室1 | 2F 会議室1 | 新晃工業 | 2023 | SCR-600-PE-DP-K | 冷房能力 4.49kW,暖房能力 7.82kW | 2
| 2F 会議室3 | 2F 会議室3 | 新晃工業 | 2023 | SCR-600-PE-DP-K | 冷房能力 4.49kW,暖房能力 7.82kW | 2
| 2F 芸術監督室前 | 2F 芸術監督室前 | 新晃工業 | 2023 | SCR-600-PE-DP-K | 冷房能力 4.49kW,暖房能力 7.82kW | 1
FCU-11 | 1F 大稽古場入口 | 1F 大稽古場入口 | 新晃工業 | 2023 | SCR-800-PE-DP-K | 冷房能力 6.55kW,暖房能力 11.87kW | 1
| 2F 会議室2 | 2F 会議室2 | 新晃工業 | 2023 | SCR-800-PE-DP-K | 冷房能力 6.55kW,暖房能力 11.87kW | 1
| 2F 理事長室 | 2F 理事長室 | 新晃工業 | 2023 | SCR-800-PE-DP-K | 冷房能力 6.55kW,暖房能力 11.87kW | 2
| 2F 芸術監督室 | 2F 芸術監督室 | 新晃工業 | 2023 | SCR-800-PE-DP-K | 冷房能力 6.55kW,暖房能力 11.87kW | 2
FCU-12 | 2F 会議室前廊下 | 2F 会議室前廊下 | 新晃工業 | 2023 | SCR-1200-PE-DP-K | 冷房能力 8.57kW,暖房能力 14.87kW | 2
FCU-13 | 1F 総合案内入口 | 1F 総合案内入口 | 新晃工業 | 2023 | SCR-1200-PE-DP-K | 冷房能力 9.06kW,暖房能力 15.30kW | 2
| 1F 中稽古場1入口 | 1F 中稽古場1入口 | 新晃工業 | 2023 | SCR-1200-PE-DP-K | 冷房能力 9.06kW,暖房能力 15.30kW | 1
FCU-19 | 1F ガレリア床置（大稽古場側） | 1F ガレリア床置（大稽古場側） | 新晃工業 | 2023 | SF-1200-FDUG-K | 冷房能力 9.36kW,暖房能力 16.97kW | 3
| 1F ガレリア床置（中稽古場２側） | 1F ガレリア床置（中稽古場２側） | 新晃工業 | 2023 | SF-1200-FDUG-K | 冷房能力 9.36kW,暖房能力 16.97kW | 4
FCU-22 | 1F カフェテリア | 1F カフェテリア | 新晃工業 | 2023 | MH-504-PE-K | 冷房能力 17.83kW,暖房能力 31.58kW | 2
FCU-23 | 2F エントランス（大ﾎｰﾙ側） | 2F 共通ロビーEPS | 新晃工業 | 2023 | MH-504-PE-K | 冷房能力 19.32kW,暖房能力 32.99kW | 1
FCU-24 | 1F 情報プラザ | B1F 空調機械室4 | 新晃工業 | 2023 | PK-4 | 冷房能力 24.20kW,暖房能力 43.55kW | 1
| 2F エントランス（音楽ﾎｰﾙ側） | 2F 音楽ホールクロークDS | 新晃工業 | 2023 | PK-4 | 冷房能力 24.20kW,暖房能力 43.55kW | 1
FCU-25 | 1F 光の庭（情報プラザ） | 1F 光の庭（情報プラザ） | 新晃工業 | 2023 | MH-404-PE-K | 冷房能力 13.93kW,暖房能力 24.34kW | 12
| 1F カフェテリア厨房 | 1F カフェテリア厨房 | 新晃工業 | 2023 | MH-304-PE-K | 冷房能力 9.45kW,暖房能力 16.97kW | 1
[6 empty] | 合計 | 54

## 空調設備（⑥～⑩）
⑥誘引ファン 対象機器一覧
機器番号 | 系統名 | 設置場所 | ﾒｰｶｰ | 製造年 | 型式 | 仕様 | 数量
FI-1 | B1F 駐車場 | B1F 駐車場 | テラル | 2023 | SF325-8F-0.25(4)RR | φ270mm 40㎥/min | 3
[6 empty] | 合計 | 3
⑦全熱交換器 対象機器一覧
機器番号 | 系統名 | 設置場所 | ﾒｰｶｰ | 製造年 | 型式 | 仕様 | 数量
HEA-1 | 3F 大ホールアンプ室 | 3F 大ホールアンプ室 | ﾀﾞｲｷﾝ | 2023 | VAM150KS | 天井埋込型 風量150㎥/min 130Pa | 1
HEA-2 | 3F 大ホール調光機械室3 | 3F 大ホール調光機械室3 | ﾀﾞｲｷﾝ | 2023 | VAM150KS | 天井埋込型 風量150㎥/min 130Pa | 1
HEA-3 | 3F 大ホールﾌｫﾛｰｽﾎﾟｯﾄ室 | 3F 大ホールﾌｫﾛｰｽﾎﾟｯﾄ室 | ﾀﾞｲｷﾝ | 2023 | VAM150KS | 天井埋込型 風量150㎥/min 130Pa | 1
HEA-4 | 3F 大ホール監督室 | 3F 大ホール監督室 | ﾀﾞｲｷﾝ | 2023 | VAM350KS | 天井埋込型 風量350㎥/min 170Pa | 1
HEA-5 | 3F 小ホールｱﾝﾌﾟ室 | 3F 小ホールｱﾝﾌﾟ室 | ﾀﾞｲｷﾝ | 2023 | VAM150KS | 天井埋込型 風量350㎥/min 170Pa | 1
HEA-6 | 3F ＰＡＣ事務所（技術者控室） | 3F ＰＡＣ事務所（技術者控室） | ﾀﾞｲｷﾝ | 2023 | VAM150KS | 天井埋込型 風量350㎥/min 170Pa | 1
[6 empty] | 合計 | 6
⑧加湿・除湿ユニット 対象機器一覧
機器番号 | 系統名 | 設置場所 | ﾒｰｶｰ | 製造年 | 型式 | 仕様 | 数量
HDU-1 | B2F 楽器庫、ﾋﾟｱﾉ庫 | B2F 楽器庫、ﾋﾟｱﾉ庫 | ピーエス工業 | 2023 | G-152 | 加湿能力1.5kg/h 除湿能力1.2kg/h | 1
| B1F ﾋﾟｱﾉ庫 | B1F ﾋﾟｱﾉ庫 | ピーエス工業 | 2023 | G-152 | 加湿能力1.5kg/h 除湿能力1.2kg/h | 1
| 1F 大ﾎｰﾙﾋﾟｱﾉ庫 | 1F 大ﾎｰﾙﾋﾟｱﾉ庫 | ピーエス工業 | 2023 | G-152 | 加湿能力1.5kg/h 除湿能力1.2kg/h | 1
| 1F 音楽ﾎｰﾙﾋﾟｱﾉ庫 | 1F 音楽ﾎｰﾙﾋﾟｱﾉ庫 | ピーエス工業 | 2023 | G-152 | 加湿能力1.5kg/h 除湿能力1.2kg/h | 1
| 1F 小ﾎｰﾙﾋﾟｱﾉ庫 | 1F 小ﾎｰﾙﾋﾟｱﾉ庫 | ピーエス工業 | 2023 | G-152 | 加湿能力1.5kg/h 除湿能力1.2kg/h | 1
[6 empty] | 合計 | 5
⑨脱煙機 対象機器一覧
機器番号 | 系統名 | 設置場所 | ﾒｰｶｰ | 製造年 | 型式 | 仕様 | 数量
SM-1 | 1F ガレリア喫煙所 | 1F ガレリア喫煙所 | マークプランニング | 2023 | SR-65 | 処理風量1,800㎥ | 1
SM-1 | 1F 大ホール楽屋事務室 | 1F 大ホール楽屋事務室 | マークプランニング | 2023 | SR-65 | 処理風量1,800㎥ | 1
[6 empty] | 合計 | 2
⑩空気清浄機 対象機器一覧
機器番号 | 系統名 | 設置場所 | ﾒｰｶｰ | 製造年 | 型式 | 仕様 | 数量
AF-1-2 | 1F 事務室 | 1F 事務室 | JGC | 2023 | FJ220E | 天井埋込型 風量20㎥/min 集じん率 94% | 4
| 1F 防災センター | 1F 防災センター | JGC | 2023 | FJ220E | 天井埋込型 風量20㎥/min 集じん率 94% | 1
| 2F 音楽ホールラウンジ | 2F 音楽ホールラウンジ | JGC | 2023 | FJ220E | 天井埋込型 風量20㎥/min 集じん率 94% | 1
| 1F 大ホールラウンジ | 1F 大ホールラウンジ | JGC | 2023 | FJ220E | 天井埋込型 風量20㎥/min 集じん率 94% | 1
| 2F 大ホールホワイエ | 2F 大ホールホワイエ | JGC | 2023 | FJ220E | 天井埋込型 風量20㎥/min 集じん率 94% | 1
| 3F ＰＡＣ事務所（技術者控室） | 3F ＰＡＣ事務所（技術者控室） | JGC | 2023 | FJ220E | 天井埋込型 風量20㎥/min 集じん率 94% | 1
| B1F 練習室ラウンジ | B1F 練習室ラウンジ | JGC | 2023 | FJ220E | 天井埋込型 風量20㎥/min 集じん率 94% | 1
| B2F 練習室ラウンジ | B2F 練習室ラウンジ | JGC | 2023 | FJ220E | 天井埋込型 風量20㎥/min 集じん率 94% | 1
AF-2-2 | 1F 大ホール楽屋（5,6,7,8） | 1F 大ホール楽屋（5,6,7,8） | JGC | 2023 | FJ256A | 天井埋込型 風量20㎥/min 集じん率 89% | 6
| 2F 音楽ホール楽屋（3,4,5,6,7） | 2F 音楽ホール楽屋（3,4,5,6,7） | JGC | 2023 | FJ256A | 天井埋込型 風量20㎥/min 集じん率 89% | 5
AF-3-2 | B1F 小ホール楽屋（A,B,C） | B1F 小ホール楽屋（1,2,3） | 三菱 | 2023 | JC-30KR | 壁掛型 風量120㎥/min | 3
| 1F 音楽ホール楽屋（1,2） | 1F 音楽ホール楽屋（1,2） | 三菱 | 2023 | JC-30KR | 壁掛型 風量120㎥/min | 4
[6 empty] | 合計 | 29

## 空調設備（⑪ACU他）
⑪ＡＣＵ対象機器一覧
機器番号 | 系統名 | 設置場所 | ﾒｰｶｰ | 製造年 | 型式 | 仕様 | 数量 | 備考
ACU-1 | 大練習室 | B1F 空調機械室3 | 新晃工業 | 2023 | SV-22 | 冷却能力 105.34kW,加熱能力 36.67kW | 1
ACU-2 | 中稽古場1 | B1F 空調機械室3 | 新晃工業 | 2023 | PV-10 | 冷却能力 54.00kW,加熱能力 27.20kW | 1
ACU-3 | 小稽古場（1,2,3,4）中稽古場2 | B1F 空調機械室3 | 新晃工業 | 2023 | PV-10 | 冷却能力 55.00kW,加熱能力 42.20kW | 1
ACU-4 | 大稽古場 | B1F 空調機械室3 | 新晃工業 | 2023 | SH-27 | 冷却能力 99.60kW,加熱能力 51.20kW | 1
ACU-5 | 工房（作業場） | 1F 工房（作業場） | 新晃工業 | 2023 | PK-4 | 冷却能力 18.34kW,加熱能力 15.36kW | 1
ACU-6 | B1F,B2F 練習室ラウンジ | B2F 空調機械室1 | 新晃工業 | 2023 | SH-7 | 冷却能力 52.44kW,加熱能力 38.50kW | 1
ACU-7 | 小ホール舞台,客席 | B2F 空調機械室1 | 新晃工業 | 2023 | SV-35 | 冷却能力 145.40kW,加熱能力 72.00kW | 1
ACU-8 | 小ホールホワイエ | B2F 空調機械室1 | 新晃工業 | 2023 | SH-7 | 冷却能力 40.85kW,加熱能力 36.10kW | 1
ACU-9 | 小ホール楽屋 | B2F 空調機械室1 | 新晃工業 | 2023 | SH-3 | 冷却能力 29.92kW,加熱能力 25.52kW | 1
ACU-10 | 音楽ホール舞台 | B2F 空調機械室1 | 新晃工業 | 2023 | SV-17 | 冷却能力 74.00kW,加熱能力 45.90kW | 1
ACU-11 | 音楽ホール客席 | B2F 空調機械室1 | 新晃工業 | 2023 | SV-32 | 冷却能力 187.58kW,加熱能力 94.46kW | 1
ACU-12 | 音楽ホールホワイエ | B2F 空調機械室1 | 新晃工業 | 2023 | PH-25 | 冷却能力 127.65kW,加熱能力 105.95kW | 1
ACU-13 | 音楽ホール楽屋 | B2F 空調機械室1 | 新晃工業 | 2023 | SH-3 | 冷却能力 28.70kW,加熱能力 24.50kW | 1
ACU-14 | 大ホール主舞台 | B2F 空調機械室1 | 新晃工業 | 2023 | SV-32 | 冷却能力 170.52kW,加熱能力 97.44kW | 1
ACU-15 | 大ホール後舞台 | 4F 機械室 | 新晃工業 | 2023 | SV-10 | 冷却能力 50.96kW,加熱能力 40.32kW | 1
ACU-16-1 | 大ホール客席（1F,2F下手） | B2F 空調機械室2 | 新晃工業 | 2023 | SV-25 | 冷却能力 132.92kW,加熱能力 58.34kW | 1
ACU-16-2 | 大ホール客席（1F,2F上手） | B2F 空調機械室2 | 新晃工業 | 2023 | SV-25 | 冷却能力 132.92kW,加熱能力 58.34kW | 1
ACU-17 | 大ホールホワイエ | B2F 空調機械室2 | 新晃工業 | 2023 | PH-30 | 冷却能力 161.67kW,加熱能力 113.34kW | 1
ACU-18 | 大ホール楽屋 | B2F 空調機械室2 | 新晃工業 | 2023 | SH-5 | 冷却能力 50.57kW,加熱能力 42.68kW | 1
ACU-19 | 映像ホール | B1F 空調機械室4 | 新晃工業 | 2023 | SV-17 | 冷却能力 64.00kW,加熱能力 34.67kW | 1
ACU-20 | 音楽ホール楽屋ラウンジ | B2F 空調機械室1 | 新晃工業 | 2023 | SH-5 | 冷却能力 32.25kW,加熱能力 17.70kW | 1
ACU-21 | 舞台芸術資料室 | 1F ﾌｧﾝﾙｰﾑ | 新晃工業 | 2023 | SH-9 | 冷却能力 52.26kW,加熱能力 39.00kW | 1
ACU-22 | 事務所,総合案内，会議室 | B1F 空調機械室3 | 新晃工業 | 2023 | SH-5 | 冷却能力 54.53kW,加熱能力 46.29kW | 1
ACU-23 | 防災センター,他諸室 | B1F 空調機械室4 | 新晃工業 | 2023 | SH-5 | 冷却能力 56.17kW,加熱能力 47.68kW | 1
ACU-24 | レストラン | B1F 空調機械室3 | 新晃工業 | 2023 | SH-8 | 冷却能力 54.78kW,加熱能力 38.94kW | 1
ACU-25 | 音楽ホールシーリング | B2F 空調機械室1 | 新晃工業 | 2023 | SH-5 | 冷却能力 46.67kW | 1
ACU-26 | 中練習室 | B1F 空調機械室3 | 新晃工業 | 2023 | SH-3 | 冷却能力 18.59kW,加熱能力 13.13kW | 1
[6 empty] | 合計 | 27
その他設備一覧
機器番号 | 系統名 | 設置場所 | ﾒｰｶｰ | 製造年 | 型式 | 仕様 | 数量 | 備考
RB-1 | ガス直焚吸収式 冷温水発生機(冷暖同時供給型) | B2F 熱源機械室 | サンヨー | 2011 | TSA－CUW－HS360FGDL | 二重効用単体型(30％省エネルギー型冷温水同時供給型) ヘビーロード仕様 冷房能力 360USRT（1.266KW） 暖房能力 1,059KW | 1
RB-2 | ガス直焚吸収式 冷温水発生機(冷暖切替) | B2F 熱源機械室 | サンヨー | 2011 | TSA－CUW－CP360FG1 | 二重効用単体型(42％省エネルギー型)ヘビーロード仕様 冷房能力 360USRT（1.266KW） 暖房能力 971KW | 1
CT-1,2 | 開放式 冷却塔 | 3F屋上 冷却塔置場 | 空研工業（株） | 2011 | SKB-360GS | 冷却能力 2,302kW | 2
TC-1 | 冷却水処理装置(クリタライトフィルターSA型) | 3F屋上 冷却塔置場 | 栗田工業（株） | 2023 |  | 自動ブロー、除濁装置及び薬液注入装置付、ろ過装置、循環ポンプ、 自動弁、制御盤共、薬液タンク(防錆、防薬剤入)、注入ポンプ共 | 2
PR-1 | 空気熱源ヒートポンプユニット | 3F屋上 冷却塔置場 | 東芝キャリア | 2011 | 空冷ヒートポンプ(1711W62204) | 冷房能力 55kW 暖房能力 45kW | 1
BW-1 | ベースボードヒーター | 5・6F大ホール フライタワー | 昭和鉄工（株） | ― | SP-E236W-1400 | 加熱能力 1.53kW 温水量 4.14ℓ/min(エレメント1400L) 壁掛け露出タイプ | 1
TE-1 | 膨張タンク | B2F 熱源機械室 | 森永エンジニアリング | 2022 | G-800 | 密閉式鋼板製(温水系統) 最大吸収容量 450ℓ | 1
TE-2 | 膨張タンク | B2F 熱源機械室 | 森永エンジニアリング | 2023 | G-800 | 密閉式鋼板製(冷水系統) 最大吸収容量 60ℓ | 1
TE-3 | 膨張タンク | B1F 空調機械室3 | 森永エンジニアリング | 2023 | G-180 | 密閉式鋼板製(冷温水系統) 最大吸収容量 80ℓ タンク容量 180ℓ | 1

## 自動制御関係機器
自動制御関係機器
1 中央管制装置
| 名称 | 型番 | 数量
(1) ｾﾝﾄﾗﾙｼｽﾃﾑ |  | savic-net G5
| SVC内臓ﾜｺﾞﾝ（S1W1) |  | 1台
| 監視用PC |  | 2台
| ｶﾗｰLBP |  | 1台
| 無停電電源装置 |  | 4台
| ﾌﾟﾗｲﾏﾘﾃﾞﾊﾞｲｽ | WJGD/WJGC | 58台
2 ローカル制御機器
(1) 熱源廻り制御
| 配管温度検出器 | TY7830B | 17台
| 電磁流量計/変換器 | MGG10C/MGG11 | 3台
| ｵﾍﾟﾚｰﾀｲﾝﾀｰﾌｪｰｽ | QJ-1101D | 4台
| ﾎﾟﾝﾌﾟｱﾄﾞﾊﾞﾝｽｺﾝﾄﾛｰﾗ | WK-1102P | 3台
| ﾁﾗｰｱﾄﾞﾊﾞﾝｽｺﾝﾄﾛｰﾗ | WJ-1102Q | 1台
| ｼﾞｪﾈﾗﾙｺﾝﾄﾛｰﾗ | WJ-1111W | 2台
| 圧力発信器 | PY7100A | 3台
| DC24V電源 | RYY792D | 3台
| 電動ﾎﾞｰﾙ弁 | VY6300A | 3台
| ｲﾝﾊﾞｰﾀ |  | 4台
(2) 冷却塔廻り制御(1) |  | CT-1
| 挿入形温度調節器 | TTY6800Z | 1台
| 挿入形温度調節器 | TY6800Z | 2台
| ﾚﾍﾞﾙｽｲｯﾁ | LC12 | 1台
| 配管温度検出器 | TY7830B | 2台
| ﾃﾞｼﾞﾀﾙ指示調節器 | R36 | 1台
| 電動式ﾊﾞﾀﾌﾗｲ弁 | VY99 | 1台
| ｲﾝﾊﾞｰﾀ |  | 1台
(3) 冷却塔廻り制御(2) |  | CT-2
| 挿入形温度調節器 | TTY6800Z | 1台
| 挿入形温度調節器 | TY6800Z | 1台
| 配管温度検出器 | TY7830B | 2台
| ﾃﾞｼﾞﾀﾙ指示調節計 | R36 | 1台
| 電動式ﾊﾞﾀﾌﾗｲ弁 | VY99 | 1台
| ｲﾝﾊﾞｰﾀ |  | 1台
(4) 空調機制御(1) |  | ACU-14,15,16-1,16-2
| 室内形温湿度ｾﾝｻ | HTY7045T | 6台
| 挿入形CO2濃度発信器 | CY8100C | 2台
| 挿入形温度ｾﾝｻ(ｲﾝﾃﾘ) | TY7803C | 4台
| 挿入形温湿度ｾﾝｻ(ｲﾝﾃﾘ) | HTY803C | 4台
| ﾕﾆｯﾄ型温度検出器 | TY820Z | 8台
| 微差圧ｽｲｯﾁ | PYY-604 | 4台
| ｼﾞｪﾈﾗﾙｺﾝﾄﾛｰﾗ | WJ-1111W | 4台
| ﾃﾞｼﾞﾀﾙ指示調節計 | R15T | 16台
| ﾃﾞｨｽﾌﾟﾚｲﾊﾟﾅｴﾙ | QY5000S | 8台
| ﾀﾞﾝﾊﾟ操作器(ｲﾝﾃﾘ) | MY8040A | 16台
| ｱｸﾃｨﾊﾞﾙ二方弁(流量付) | FVY5160J | 8台
| 加湿用電磁弁 |  | 4台
| ｲﾝﾊﾞｰﾀ |  | 8台
(5) 空調機制御(2) 2ｾｯﾄ |  | ACU-1,11
| 室内形温湿度ｾﾝｻ | HTY7045T | 2台
| 挿入形CO2濃度発信器 | CY8100C | 2台
| 挿入形温度ｾﾝｻ(ｲﾝﾃﾘ) | TY7803C | 2台
| 挿入形温湿度ｾﾝｻ(ｲﾝﾃﾘ) | HTY7803C | 2台
| ﾕﾆｯﾄ型温度検出器 | TY7820Z | 4台
| 微差圧ｽｲｯﾁ | PYY-604 | 2台
| ｼﾞｪﾈﾗﾙｺﾝﾄﾛｰﾗ | WJ-1111W | 2台
| ﾃﾞｨｽﾌﾟﾚｲﾊﾟﾈﾙ | QY5000S | 4台
| ﾀﾞﾝﾊﾟ操作器(ｲﾝﾃﾘ) | MY8040A | 10台
| ｱｸﾃｨﾊﾞﾙ二方弁(流量付) | FVY5160J | 4台
| 加湿用電磁弁 |  | 4台
| ｲﾝﾊﾞｰﾀ |  | 4台
(6) 空調機制御(3) 2ｾｯﾄ |  | ACU-7,19
| 室内形温湿度ｾﾝｻ | HTY7045T | 2台
| 挿入形CO2濃度発信器 | CY8100C | 2台
| 挿入形温度ｾﾝｻ(ｲﾝﾃﾘ) | TY7803C | 2台
| 挿入形温湿度ｾﾝｻ(ｲﾝﾃﾘ) | HTY7803C | 2台
| ﾕﾆｯﾄ型温度検出器 | TY78020Z | 4台
| 微差圧ｽｲｯﾁ | PYY-604 | 2台
| ｼﾞｪﾈﾗﾙｺﾝﾄﾛｰﾗ | WJ-1111W | 2台
| ﾃﾞｨｽﾌﾟﾚｲﾊﾟﾈﾙ | QY5000S | 4台
| ﾀﾞﾝﾊﾟ操作器(ｲﾝﾃﾘ) | MY8040A | 10台
| ｱｸﾃｨﾊﾞﾙ二方弁(流量付) | FVY5160J | 4台
| 加湿用電磁弁 |  | 2台
| ｲﾝﾊﾞｰﾀ |  | 4台
(7) 空調機制御(4) 1ｾｯﾄ |  | ACU-10
| 挿入形温度ｾﾝｻ(ｲﾝﾃﾘ) | TY7803C | 1台
| 挿入形温湿度ｾﾝｻ(ｲﾝﾃﾘ) | HTY7803C | 1台
| ﾕﾆｯﾄ型温度検出器 | PYY-604 | 2台
| 微差圧ｽｲｯﾁ | WJ-1111W | 1台
| ｼﾞｪﾈﾗﾙｺﾝﾄﾛｰﾗ | QY5000S | 1台
| ﾃﾞｨｽﾌﾟﾚｲﾊﾟﾈﾙ | QY5000S | 2台
| ﾀﾞﾝﾊﾟ操作器(ｲﾝﾃﾘ) | MY8040A | 3台
| ｱｸﾃｨﾊﾞﾙ二方弁(流量付) | FVY5160J | 2台
| 加湿用電磁弁 |  | 1台
| ｲﾝﾊﾞｰﾀ |  | 2台
(8) 空調機制御(5) 2ｾｯﾄ |  | ACU-2,3
| 挿入形温度ｾﾝｻ(ｲﾝﾃﾘ) | TY7803C | 2台
| 挿入形温湿度ｾﾝｻ(ｲﾝﾃﾘ) | HTY7803C | 2台
| ﾕﾆｯﾄ型温度検出器 | TY7820Z | 2台
| 微差圧ｽｲｯﾁ | PYY-604 | 2台
| ｼﾞｪﾈﾗﾙｺﾝﾄﾛｰﾗ | WJ-1111W | 2台
| ﾃﾞｨｽﾌﾟﾚｲﾊﾟﾈﾙ | QY5000S | 2台
| ﾀﾞﾝﾊﾟ操作器(ｲﾝﾃﾘ) | MY8040A | 6台
| ｱｸﾃｨﾊﾞﾙ二方弁(流量付) | FVY5160J | 2台
| 加湿用電磁弁 |  | 2台
| ｲﾝﾊﾞｰﾀ |  | 4台
| VAVｺﾝﾄﾛｰﾗ | WJ-1201 | 5台
| 挿入形CO2濃度発信器 | CY8100C | 4台
(9) 空調機制御(6) 1ｾｯﾄ |  | ACU-4
| 室内形温湿度ｾﾝｻ | HTY7045T | 4台
| 挿入形CO2濃度発信器 | CY8100C | 4台
| 挿入形温度ｾﾝｻ(ｲﾝﾃﾘ) | TY7803C | 8台
| 挿入形温湿度ｾﾝｻ(ｲﾝﾃﾘ) | HTY7803C | 4台
| ﾕﾆｯﾄ型温度検出器 | TY7802Z | 4台
| 微差圧ｽｲｯﾁ | PYY-604 | 8台
| ｼﾞｪﾈﾗﾙｺﾝﾄﾛｰﾗ | WJ-1111W | 4台
| ﾃﾞｨｽﾌﾟﾚｲﾊﾟﾈﾙ | QY5000S | 8台
| ﾀﾞﾝﾊﾟ操作器(ｲﾝﾃﾘ) | MY8040A | 4台
| ｱｸﾃｨﾊﾞﾙ二方弁(流量付) | FVY5160J | 8台
| 加湿用電磁弁 |  | 4台
| ｲﾝﾊﾞｰﾀ |  | 4台
(10) 空調機制御(7) 4ｾｯﾄ |  | ACU-8,12,17,26
| 挿入形温度ｾﾝｻ(ｲﾝﾃﾘ) | TY7803C | 4台
| 挿入形温湿度ｾﾝｻ(ｲﾝﾃﾘ) | HTY7803C | 4台
| ﾕﾆｯﾄ型温度検出器 | TY7820Z | 8台
| 微差圧ｽｲｯﾁ | PYY-604 | 4台
| ｼﾞｪﾈﾗﾙｺﾝﾄﾛｰﾗ | WJ-1111W | 4台
| ﾃﾞｨｽﾌﾟﾚｲﾊﾟﾈﾙ | QY5000S | 8台
| ﾀﾞﾝﾊﾟ操作器(ｲﾝﾃﾘ) | MY8040A | 4台
| ｱｸﾃｨﾊﾞﾙ二方弁(流量付) | FVY5160J | 8台
| 加湿用電磁弁 |  | 4台
| ｲﾝﾊﾞｰﾀ |  | 4台
(11) 空調機制御(8) 1ｾｯﾄ |  | ACU-21
| 挿入形温度ｾﾝｻ(ｲﾝﾃﾘ) | TY7803C | 1台
| 挿入形CO2濃度発信器 | CY8100C | 1台
| 挿入形温湿度ｾﾝｻ(ｲﾝﾃﾘ) | HTY7803C | 1台
| ﾕﾆｯﾄ型温度検出器 | TY7820Z | 2台
| 微差圧ｽｲｯﾁ | PYY-604 | 1台
| ｼﾞｪﾈﾗﾙｺﾝﾄﾛｰﾗ | WJ-1111W | 1台
| ﾃﾞｨｽﾌﾟﾚｲﾊﾟﾈﾙ | QY5000S | 2台
| ﾀﾞﾝﾊﾟ操作器(ｲﾝﾃﾘ) | MY8040A | 3台
| ｱｸﾃｨﾊﾞﾙ二方弁(流量付) | FVY5160J | 2台
| 加湿用電磁弁 |  | 1台
| ｲﾝﾊﾞｰﾀ |  | 1台
(12) 空調機制御(9) 1ｾｯﾄ |  | ACU-24
| 挿入形温度ｾﾝｻ(ｲﾝﾃﾘ) | TY7803C | 1台
| 挿入形温湿度ｾﾝｻ(ｲﾝﾃﾘ) | HTY7803C | 1台
| 微差圧ｽｲｯﾁ | PYY-604 | 1台
| ｼﾞｪﾈﾗﾙｺﾝﾄﾛｰﾗ | WJ-1111W | 1台
| ﾀﾞﾝﾊﾟ操作器(ｲﾝﾃﾘ) | MY8040A | 1台
| ﾌﾗﾝｼﾞ形三方弁(ｲﾝﾃﾘ) | VY5460F | 1台
| 加湿用電磁弁 |  | 1台
(13) 空調機制御(10) 1ｾｯﾄ |  | ACU-5
| 室内形温湿度ｾﾝｻ | HTY7045T | 1台
| ｼﾞｪﾈﾗﾙｺﾝﾄﾛｰﾗ | WJ-1111W | 1台
| ｱｸﾃｨﾊﾞﾙ電動二方弁 | VY5110J | 1台
| 加湿用電磁弁 |  | 1台
(14) 外調機制御(1) 1ｾｯﾄ |  | ACU-25
| 室内形温湿度ｾﾝｻ | TY7043Z | 1台
| 挿入形温度ｾﾝｻ(ｲﾝﾃﾘ) | TY7803C | 2台
| 挿入形温湿度ｾﾝｻ(ｲﾝﾃﾘ) | HTY7803C | 1台
| ﾕﾆｯﾄ型温度検出器 | TY7820Z | 1台
| 微差圧ｽｲｯﾁ | PYY-604 | 1台
| ｼﾞｪﾈﾗﾙｺﾝﾄﾛｰﾗ | WJ-1111W | 1台
| ﾃﾞｨｽﾌﾟﾚｲﾊﾟﾈﾙ | QY5000S | 1台
| ﾀﾞﾝﾊﾟ操作器(ｲﾝﾃﾘ) | MY8040A | 1台
| ｱｸﾃｨﾊﾞﾙ二方弁(流量付) | FVY5160J | 1台
(15) 外調機制御(2) 1ｾｯﾄ |  | ACU-6
| 挿入形温度ｾﾝｻ(ｲﾝﾃﾘ) | TY7803C | 1台
| 挿入形温湿度ｾﾝｻ(ｲﾝﾃﾘ) | HTY7803C | 1台
| ﾕﾆｯﾄ型温度検出器 | TY7820Z | 2台
| 微差圧ｽｲｯﾁ | PYY-604 | 1台
| ｼﾞｪﾈﾗﾙｺﾝﾄﾛｰﾗ | WJ-1111W | 1台
| ﾃﾞｨｽﾌﾟﾚｲﾊﾟﾈﾙ | QY5000S | 2台
| ﾀﾞﾝﾊﾟ操作器(ｲﾝﾃﾘ) | MY8040A | 1台
| ｱｸﾃｨﾊﾞﾙ二方弁(流量付) | FVY5160J | 2台
| 加湿用電磁弁 |  | 1台
| ｲﾝﾊﾞｰﾀ |  | 1台
(16) 外調機制御(3) 2ｾｯﾄ |  | ACU-20,23
| 挿入形温度ｾﾝｻ(ｲﾝﾃﾘ) | TY7803C | 2台
| 挿入形露点ｾﾝｻ(ｲﾝﾃﾘ) | HTY7903C | 2台
| ﾕﾆｯﾄ型温度検出器 | TY7820Z | 2台
| 微差圧ｽｲｯﾁ | PYY-604 | 2台
| ｼﾞｪﾈﾗﾙｺﾝﾄﾛｰﾗ | WJ-1111W | 2台
| ﾃﾞｨｽﾌﾟﾚｲﾊﾟﾈﾙ | QY5000S | 2台
| ﾀﾞﾝﾊﾟ操作器(ｲﾝﾃﾘ) | MY8040A | 2台
| ｱｸﾃｨﾊﾞﾙ二方弁(流量付) | FVY5160J | 2台
| 加湿用電磁弁 |  | 2台
| ｲﾝﾊﾞｰﾀ |  | 2台
(17) 外調機制御(4) 4ｾｯﾄ |  | ACU-9,13-18,22
| 挿入形温度ｾﾝｻ(ｲﾝﾃﾘ) | TY7803C | 4台
| 挿入形露点ｾﾝｻ(ｲﾝﾃﾘ) | HTY7903C | 4台
| ﾕﾆｯﾄ型温度検出器 | TY7820Z | 4台
| 微差圧ｽｲｯﾁ | PYY-604 | 4台
| ｼﾞｪﾈﾗﾙｺﾝﾄﾛｰﾗ | WJ-1111W | 4台
| ﾃﾞｨｽﾌﾟﾚｲﾊﾟﾈﾙ | QY5000S | 4台
| ﾀﾞﾝﾊﾟ操作器(ｲﾝﾃﾘ) | MY8040A | 4台
| ｱｸﾃｨﾊﾞﾙ二方弁(流量付) | FVY5160J | 4台
| 加湿用電磁弁 |  | 4台
(18) ﾌｧﾝｺｲﾙﾕﾆｯﾄ制御
FCU制御
| ﾕﾆｯﾄ型温度検出器 | TY7820Z | 54台
| ﾈｵﾊﾟﾈﾙ(縦形) | QY7205A | 13台
| FCUｺﾝﾄﾛｰﾗ | WJ-1202 | 54台
| ﾌｧﾝｺｲﾙ用比例二方弁 | VY5502A | 54台
| ﾌｧﾝｺｲﾙ用比例弁ｱｸﾁｭｴｰﾀ | MY5560C | 54台
ACU21・1FｶﾌｪFCU切換
| 電動ﾎﾞｰﾙ弁 | VY6300B | 4台
(19) 駐車場換気制御
| CO濃度発信器 | CY7200A | 1台
| ｼﾞｪﾈﾗﾙｺﾝﾄﾛｰﾗ | WJ-1111W | 1台
(20) ﾌｧﾝ発停制御 9ｾｯﾄ
| 屋内形温度調節器 | TY6300Z | 3台
| ｼﾞｪﾈﾗﾙｺﾝﾄﾛｰﾗ | WJ-1111W | 2台
(21) 冷温水切替制御
| 電動ﾎﾞｰﾙ弁 | VY6300B | 4台
(22) 貯湯槽制御
| 配管温度検出器 | TY7830B | 1台
| ﾃﾞｼﾞﾀﾙ指示調節器 | R36 | 1台
(23) 計測系統
| 室内形温度ｾﾝｻ | TY7043Z | 2台
| ﾀﾞｸﾄ用温湿度ｾﾝｻ | HTY7815T | 1台

## 電気設備
| 電気設備 |  | 屋外 | 電気室 | [14 empty] | 発電機室 | 小ホール（サブ変１） | [5 empty] | 大ホール（サブ変２） | [6 empty] | 床機構 | 吊物機構 | 音楽ホール（サブ変３）
| 機器名称 | 仕様 | 屋外 | 受電盤（本） | 受電盤（予） | フィーダー盤１ | フィーダー盤２ | フィーダー盤３ | フィーダー盤４ | フィーダー盤５ | 非常用変圧器盤№1 | 非常用変圧器盤№２ | 動力変圧器盤№１ | 動力変圧器盤№２ | 電灯変圧器盤№１ | 電灯変圧器盤№２ | 音響変圧器盤 | コンデンサ盤 | 自家発電気室 | 受電盤 | 調光用変圧器盤 | 電灯用変圧器盤 | 稽古場用変圧器盤 | 動力用変圧器盤 | 音響用変圧器盤 | 受電盤 | 電灯用変圧器盤№１ | 電灯用変圧器盤№２ | 動力変圧器盤 | 音響用変圧器盤 | 調光用変圧器盤 | フィーダー盤 | 床機構盤 | 吊物機構盤 | 受電盤 | 調光用変圧器盤 | 動力用変圧器盤 | 電灯用変圧器盤 | 音響用変圧器盤 | 数量
開閉器 | ガス開閉器（UGS）【継電器含む】 | 7.2KV 300A | 2 | [36 empty] | 2 | 個
| 断路器（DS) | 7.2KV 400A |  | 1 | 1 | [14 empty] | 1 | [5 empty] | 1 | [8 empty] | 1 |  |  |  |  | 5 | 個
| 真空遮断器（VCB） | 7.2KV 600A |  | 1 | 1 | 2 | 2 | 1 | 2 | 2 | [8 empty] | 1 | 1 | [5 empty] | 1 | [5 empty] | 2 |  |  | 1 |  |  |  |  | 17 | 個
| 高圧交流負荷開閉器（LBS） | [9 empty] | 1 | 1 | 1 | 1 | 1 | 1 |  |  |  |  | 1 | 1 | 1 | 1 |  |  | 1 | 1 | 1 |  | 1 | 1 | 1 | 1 |  | 1 | 1 | 1 |  | 20 | 個
| 高圧受配機器真空電磁接触器（VMC) | [16 empty] | 3 | [21 empty] | 3 | 個
| 避雷器（LA） |  |  | 1 | 1 | [13 empty] | 1 | [20 empty] | 3 | 個
変流・変成器 | 電力需給用計器用変圧変流器（VCT） |  |  | 1 | [35 empty] | 1 | 個
| 計器用変成器（VT）【組】 | 6600/ 110V |  | 1 | 1 | 1 | 2 |  |  |  | 1 | 1 | [7 empty] | 1 | [5 empty] | 1 | [7 empty] | 1 | 1 |  |  |  |  | 11 | 個
| 計器用変成器（CT）【組】 |  |  |  |  | 2 | 1 | 1 | 2 | 2 | 1 | 1 | 1 | 1 | 1 | 1 | 1 |  |  | 1 | 1 | 1 | 1 | 1 | 1 | 1 | 1 | 1 | 1 | 1 | 1 | 2 | 1 | 1 | 1 | 1 | 1 | 1 | 1 | 36 | 個
| 零相変流器（ZCT） | [7 empty] | 1 | 2 | 1 | 1 | 1 | 1 | 1 | 1 | 1 |  |  |  | 1 | 1 | 1 | 1 | 1 |  | 1 | 1 | 1 | 1 | 1 | 2 | 1 | 1 |  | 1 | 1 | 1 | 1 | 28 | 個
| 零相変圧器（ZPD） |  |  | 1 | [35 empty] | 1 | 個
| 零相蓄電器（ZPC） | [24 empty] | 1 | [13 empty] | 1 | 個
継電器 | 不足電圧継電器（UVR） | 整定値○○ |  | 1 | 1 | [13 empty] | 1 | [20 empty] | 3 | 個
| 過電流継電器（OCR） | 整定値○○ |  | 1 | 1 | 2 | 1 | 1 | 2 | 2 | [8 empty] | 1 | 1 | [5 empty] | 1 | [5 empty] | 2 |  |  | 1 |  |  |  |  | 16 | 個
| 過電圧継電器（OVR） | [17 empty] | 1 | [20 empty] | 1 | 個
| 地絡過電圧継電器（OVGR） |  |  | 1 | [14 empty] | 1 | [6 empty] | 1 | [13 empty] | 3 | 個
| 地絡保護継電器（DGR） | [7 empty] | 1 | 2 | [21 empty] | 2 | [7 empty] | 5 | 個
| 自動力率調整器（APFC） |  |  | 1 | 1 | [34 empty] | 2 | 個
| 自動電圧調整器（AVR） | [17 empty] | 1 | [20 empty] | 1 | 個
| 漏電リレー（ELR） | [9 empty] | 1 | 1 | 1 | 1 | 1 | 1 | 1 |  |  |  | 1 | 1 | 1 | 1 | 1 |  | 1 | 1 | 1 | 1 | 1 |  | 1 | 1 |  | 1 | 1 | 1 | 1 | 23 | 個
計測器 | マルチメーター（MLM） |  |  | 1 | 1 | [34 empty] | 2 | 個
| 電流計（デマンド含む）（A) |  |  |  |  | 2 | 1 | 1 | 1 | 2 | 1 | 1 | 1 | 1 | 1 | 1 | 1 |  | 1 | 1 | 1 | 1 | 1 | 1 | 1 | 1 | 1 | 1 | 1 | 1 | 1 | 2 | 1 | 1 | 1 | 1 | 1 | 1 | 1 | 36 | 個
| 電圧計（V) |  |  |  |  | 1 |  |  |  |  | 1 | 1 | 1 | 1 | 1 | 1 | 1 |  | 1 | 1 | 1 | 1 | 1 | 1 | 1 | 1 | 1 | 1 | 1 | 1 | 1 | 2 | 1 | 1 | 1 | 1 | 1 | 1 | 1 | 30 | 個
変圧器 | 変圧器（TR) | [9 empty] | 2 | 1 | 1 | 1 | 1 | 1 | 1 |  |  |  | 1 | 1 | 1 | 1 | 1 |  | 1 | 1 | 1 | 1 | 1 |  | 1 | 1 |  | 1 | 1 | 1 | 1 | 24 | 個
コンデンサ | コンデンサ（SC） | [16 empty] | 3 | [21 empty] | 3 | 個
| リアクトル（SR） | [16 empty] | 3 | [21 empty] | 3 | 個

## エレベータ設備
エレベータ設備
号機名 | 設置場所 | 用途 | 積載量 |  | 定格速度 | 停止階 | 制御方式 | 運転方式 | 付加装置
[9 empty] | 地震時管制運転 | 火災時管制運転 | 停電時管制運転 | オートアナウンス | トスビーム ドアセンサー | 自動復旧運転機能 | 戸開走行保護装置 | 液晶インジケータ
１号機 | 総合受付前 | 乗用兼車椅子用 | １,０００kg | １５名 | ４５m/min | B2,B1,1,2FL | 交流インバータ制御方式 | 乗合全自動方式 | ○ | ○ | ○ | ○ | ○ | ○ | 〇 | ○
２号機 | 音楽ホール楽屋通路 | 乗用 | １,７５０kg | ２６名 | ３０m/min | 1,2FL | 交流インバータ制御方式 | 乗合全自動方式 | ○ | ○ | ○ | × | ○ | ○ | 〇 | ×
３号機 | 小ホール舞台事務室通路 | 乗用兼車椅子用 | ７５０kg | １１名 | ４５m/min | B1,1,3FL | 交流インバータ制御方式 | 乗合全自動方式 | ○ | ○ | ○ | ○ | ○ | ○ | 〇 | ○
４号機 | 駐車場入口 | 乗用兼車椅子用 | １７５０kg | ２６名 | ３０m/min | B2,B1,1,2FL | 交流インバータ制御方式 | 乗合全自動方式 | ○ | ○ | ○ | ○ | ○ | ○ | 〇 | ×
５号機 | 大ホール下手袖舞台 | 乗用 | ６００kg | ９名 | ４５m/min | 1,4FL | 交流インバータ制御方式 | 乗合全自動方式 | ○ | ○ | ○ | × | ○ | ○ | 〇 | ×
６号機 | ガレリア搬入口 | 荷物用 | １６５０kg | ― | ３０m/min | B2,B1,1FL | 交流インバータ制御方式 | 乗合全自動方式 | ○ | ○ | ○ | × | × | ○ | 〇 | ×
７号機 | 音楽ホールホワイエ | 乗用兼車椅子用 | ７５０kg | １１名 | ４５m/min | 2,3FL | 交流インバータ制御方式 | 乗合全自動方式 | ○ | ○ | ○ | × | ○ | ○ | 〇 | ○

## 電話設備
電話設備
名称 | 機種 | 数量
電話交換機 | Aspire WX plus NEC | 1式
多機能内線電話機 |  | 17台
停電対応多機能電話 |  | 2台
一般電話機 |  | 150台
屋内配線設備 |  | 1式
蓄電池設備 | IP3WW-LARGE BATT BOX | 1式

## 自動ドア
自動ドア設備
名称 | 仕様 | 数量 | 設置場所
ナブコDS型 | 引分け2台 | 2台 | 駐車場側入口
ナブコDS型 | 引分け2台、片引き1台 | 4台 | 映像ホ－ル側入口
ナブコDS型 | 引分け2台 | 2台 | 事務室側入口
ナブコDS型 | 片引き7台 | 7台 | 多機能トイレ用
ナブコDS型 | 引分け1台 | 1台 | 総合受付入口

## 電気時計
電気時計
名称 | 数量
親時計 | 1式
子時計 | 93台

## 消防用設備
消防設備
No. | 名称 | 数量 | 単位 | 備 考
1 | 消火器
| ＡＢＣ１０型 | 197 | 本
2 | 自動火災報知設備
| 複合盤 (平面地図盤含む) | 1 | 面 | 防災センター
| 表示器 (平面地図盤含む) | 1 | 面 | 事務室
| 表示器 | 2 | 面 | 大ホール
| 表示器 | 2 | 面 | 小ホール
| 表示器 | 2 | 面 | 音楽ホール
| 表示器 | 1 | 面 | 映像ホール
| 煙感知器 | 761 | 個
| 差動スポット式感知器 | 94 | 個
| 定温スポット式感知器 | 28 | 個
| 発信機 P型 | 52 | 個
| 表示灯 | 52 | 個
| 蓄電池 | 1 | 個
| 電鈴 | 72 | 個
3 | 防火・排煙装置
| 煙感知器 | 32 | 個
| 操作盤 | 1 | 面 | 防災センター
| 自動垂れ壁 | 4 | 連
| 排煙口 | 32 | 個
| 防火戸 | 10 | 枚 | 両開き3、片開き7
| 防火シャッター | 20 | 枚
| 防火ダンパー | 31 | 個 | 空調用18、排煙用13
| 手動シャッター | 13 | 枚
| 手動排煙窓 | 36 | 枚 | 手動装置含む
| 排煙トップライト | 15 | 台
| ガレリアトップライト | 4 | 組 | 電源部含む
| 排煙機 | 12 | 台
| 電鈴 | 10 | 個
4 | スプリンクラー設備 |  |  | 開放型、閉鎖型
| 操作盤・電源装置 | 2 | 面
| 警報盤 | 1 | 面 | 事務室
| 加圧送水装置 | 2 | 組
| 自動起動装置 | 2 | 組
| 手動開放弁 | 30 | 個
| アラーム弁 | 19 | 個
| スプリンクラーヘッド | 2399 | 個
| 送水口 | 8 | 個
| 呼水装置 | 2 | 組
| 連動試験 | 1 | 式
| 一斉開放弁 | 18 | 個
No. | 設備名 | 数量 |  | 備 考
5 | 屋内消火栓設備
| 操作盤・電源装置 | 1 | 面
| 加圧送水装置 | 1 | 組
| 消火栓(屋内型) | 50 | 組
| 呼水装置 | 1 | 組
| 連動試験 | 1 | 式
6 | 泡消火設備
| 泡タンク | 1 | 基
| 操作盤・電源装置 | 1 | 面
| 加圧送水装置 | 1 | 組
| 起動装置 | 1 | 組
| 感知ヘッド | 202 | 個
| 噴射ヘッド | 288 | 個
| 一斉開放弁 | 28 | 個
| 手動開放弁 | 28 | 個
| アラーム弁 | 1 | 個
| 混合装置 | 1 | 組 | 貯蔵槽含む
| 呼水装置 | 1 | 組
| 連動試験 | 1 | 式
7 | 誘導灯設備
| 誘導灯 | 408 | 灯
8 | ガス漏れ警報設備
| 警報装置(５窓) | 1 | 面 | 防災センター
| 検知器 | 3 | 個 | B2F､ﾚｽﾄﾗﾝ､ｶﾌｪﾃﾘｱ
9 | ドレンチャー設備
| 操作盤・電源装置 | 1 | 面
| 加圧送水装置 | 1 | 組
| 起動装置 | 1 | 組
| 手動開閉弁 | 10 | 個
| ヘッド | 30 | 個
| 呼水装置 | 1 | 組
| 連動試験 | 1 | 式
| 一斉開放弁 | 5 | 個
10 | 消防用水
| 採水口 | 1 | 個
| 吸管投入口 | 1 | 個
| 標識 | 1 | 枚
11 | 連結送水装置
| 送水口 | 2 | 組
| 放水口 | 8 | 組
12 | 非常放送設備
| 増幅器 | 1 | 式
| スピーカ | 324 | 個
| アッテネータ | 69 | 個
| リモートマイク | 1 | 式
| カットリレー | 6 | 個
| 起動装置 | 1 | 式
| 常用電源・非常電源 | 1 | 式

## ホール連結椅子
ホール連結椅子
名称 | 仕様 | 数量
大ホール | TS変形型椅子 | 776席
小ホール | TS変形型椅子 | 346席
音楽ホール | TS変形型椅子 | 604席
映像ホール | TS変形型椅子 | 150席

## ＩＴＶ設備
ITV設備
名称 | 数量
ｶﾒﾗ | 42台
壁掛け液晶ﾃﾞｨｽﾌﾟﾚｲ | 4台
操作用PC | 5台
液晶ﾓﾆﾀｰ | 2台
ﾈｯﾄﾜｰｸﾃﾞｨｽｸﾚｺｰﾀﾞ | 3台
ｼｽﾃﾑｺﾝﾄﾛｰﾗ | 3台
ｽｲｯﾁﾝｸﾞHUB | 8台
ﾒﾃﾞｨｱｺﾝﾊﾞｰﾀ | 12台
光ｽﾌﾟﾗｲｽﾕﾆｯﾄ | 12台
非常用電源装置 | 3台

## 舞台関係ITV
2024-09-27
ホール | 設置場所 | 名称 | メーカー名 | 型番 | 数量 | 備考1 | 備考2 | 備考3
大ホール | カメラシステム | センターPTZカメラ | Panasonic | AW-UE100K | 1
| ホール内各所 | 客席PTZカメラ | Panasonic | AW-UE100K | 1
|  | ブリッジカメラ | アツミ電気 | AEX1230 | 5
|  | 各所固定カメラ | アツミ電気 | AEX6231 | 11
|  | ドーム型ホワイエカメラ | アツミ電気 | EX420 | 2
|  | カメラ受信機（1CH） | アツミ電気 | SC-STP1001D | 2
| 下手袖 ITV架 1・2 | カメラ受信機（4CH） | アツミ電気 | SC-STP1004DH | 5
|  | マトリクススイッチャー | IMAGENICS | ISX-U3232 | 1
|  | SDI分配器 | IMAGENICS | CRD-DVD8B | 3
|  | オーディオエンデベッダ | IMAGENICS | CRO-EMB12 | 2
|  | バランス・アンバランス変換器 | IMAGENICS | BUC-160 | 1
|  | HD-SDI/HDMI変換器 | VIDEOPRO | VPC-SH3 | 1
|  | SDIコンポジット変換器 | VIDEOPRO | VPC-DX2 | 3
|  | フレームレートコンバーター | VIDEOPRO | VPCG-SS1 | 1
|  | LAN-SW | Cisco | CBS350-16FP-2G | 1
|  | 10.1型モニター | ADTechno | LCD1015 | 1
|  | OFDM変調機 | Panasonic | AF-BB100 | 1 | 館内ITVシステム（未更新）
|  | 映像分配器（アナログ） | Panasonic | WJ-300C | 3 | 館内ITVシステム（未更新）
|  | 無停電ユニット | APC | SMT1500RMJ2U | 1
|  | 電源制御ユニット | TASCAM | AV-P3040 | 1
| 舞台機構操作室 | SD-SDI/HDMI変換器 | VIDEOPRO | VPC-SH3 | 7
|  | 24型モニター | EIZO | EV2480-BK | 5
|  | 32型テレビ | Panasonic | TH-L32X3 | 1 | （未更新）
|  | 選択型リモコンA | IMAGENICS | RCX-16 | 3
|  | 選択型リモコンB | IMAGENICS | RCX-32 | 2
|  | LAN-SW | Cisco | CBS350-8FP-2G | 1
| 舞台監督卓 | HD-SDI/HDMI変換器 | VIDEOPRO | VPC-SH3 | 4
|  | LAN-SW | Cisco | CBS350-8FP-2G | 1
|  | 24型モニター | EIZO | EV2480-BK | 4
|  | カメラリモートコントローラー | Panasonic | AW-RP60GJ | 1
|  | 選択型リモコンA | IMAGENICS | RCX-16 | 3
|  | 無停電ユニット | APC | BR400S-JP | 1
|  | 電源制御ユニット | TASCAM | AV-P2803 | 1
| 音響室 | HD-SDI/HDMI変換器 | VIDEOPRO | VPC-SH3 | 2
|  | 24型モニター | EIZO | EV2480-BK | 2
|  | 選択型リモコンA | IMAGENICS | RCX-16 | 1
| 各所モニター・テレビ類 | SDI分配器 | IMAGENICS | CRD-DVD8B | 3
|  | HD-SDI/HDMI変換器 | VIDEOPRO | VPC-SH3 | 21
|  | 24型モニター | EIZO | EV2480-BK | 3
|  | 19型液晶テレビ | SHARP | 2T-C19DE | 15
|  | 32型液晶テレビ | SHARP | 2T-C32DE-B | 2
|  | 50型液晶テレビ | SHARP | 4T-C50EL1 | 1
|  | 選択型リモコンA | IMAGENICS | RCX-16 | 5
|  | HD-SDIリピーター | IMAGENICS | ISD-U12 | 7
|  | HD-SDIリピーター | アツミ電気 | SC-HLR01D | 1
|  | LANリピーター用ハブ | Cisco | CBS350-8P-2G | 1
|  | SDI分配器 | IMAGENICS | DA-144 | 6
| 専用備品 | デジタルビデオ収録装置 | Panasonic | DMR-T5000UR | 1 | 下手袖溜まり
|  | HD-SDIリピーター | IMAGENICS | ISD-U12 | 1 | 下手袖溜まり
ホール | 設置場所 | 名称 | メーカー名 | 型番 | 数量 | 備考1 | 備考2 | 備考3
小ホール | カメラシステム | センターPTZカメラ | Panasonic | AW-UE100K | 1
| ホール内各所 | 固定型カメラA | アツミ電気 | AEX6231 | 6
|  | 固定型カメラB | アツミ電気 | AEX1230 | 1
|  | ドーム型ホワイエカメラA | アツミ電気 | AEX4230 | 1
| 下手舞台裏ITV架 1・2 | カメラ受信機（4CH） | アツミ電気 | SC-STP1004DH | 2
|  | SDI分配器 | IMAGENICS | CRD-DVD8B | 2
|  | オーディオエンデベッダ | IMAGENICS | CRO-EMB12 | 2
|  | バランス・アンバランス変換器 | IMAGENICS | BUC-160 | 1
|  | マトリクススイッチャー | IMAGENICS | ISX-U3232/1616 | 1
|  | HD-SDI/HDMI変換器 | VIDEOPRO | VPC-SH3 | 2
|  | SDIコンポジット変換器 | VIDEOPRO | VPC-DX1 | 3
|  | フレームレートコンバーター | VIDEOPRO | VPCG-SS1 | 1
|  | LAN-SW | Cisco | CBS350-16FP-2G | 1
|  | 17.3型モニター | AD-Techno | LCD1730 | 2
|  | 選択型リモコンA | IMAGENICS | RCX-16 | 2
|  | カメラリモートコントローラー | Panasonic | AW-RP60GJ | 1
|  | OFDM変調機 | 日本アンテナ | HOM770E | 1 | 館内ITVシステム（更新）
|  | 映像分配器（アナログ） | Panasonic | WJ-300C | 3 | 館内ITVシステム（未更新）
|  | 電源制御ユニット | TASCAM | AV-P2803 | 1
|  | 無停電ユニット | APC | SMT1500RMJ2U | 1 | 下手奈落
| 舞台下手袖 | 18.5型モニター | ADTechno | SG1851S | 2
|  | 選択型リモコンA | IMAGENICS | RCX-16 | 1
| 音響室 | テレビ | MITSUBISHI | LCD-22ML10 | 1 | （未更新）
|  | 選択型リモコンA | IMAGENICS | RCX-16 | 1
| 各所モニター・テレビ類 | HD-SDI/HDMI変換器 | VIDEOPRO | VPC-SH3 | 8
|  | SDI分配器 | IMAGENICS | CRD-DVD8B | 1
|  | 19型液晶テレビ | SHARP | 2T-C19DE | 6
|  | 18.5型液晶モニター | I.O.DATA | LCD-AH191EDB | 1
|  | 50型液晶テレビ | SHARP | 4T-C50EL1 | 1
|  | 選択型リモコンA | IMAGENICS | RCX-16 | 3
|  | HD-SDIリピーター | アツミ電気 | SC-HLR01P | 1
|  | SDI分配器 | IMAGENICS | DA-144 | 6
|  | テレビ | MITSUBISHI | LCD-19ATL20 | 2 | 舞台事務室（未更新）
| 専用備品 | デジタルビデオ収録装置 | Panasonic | DMR-T5000UR | 1 | 音響室
|  | HD-SDIリピーター | IMAGENICS | ISD-U12 | 1 | 音響室
ホール | 設置場所 | 名称 | メーカー名 | 型番 | 数量 | 備考1 | 備考2 | 備考3
音楽ホール | カメラシステム | センターPTZカメラ | Panasonic | AW-UE100K | 1
| ホール内各所 | センター固定型カメラ | アツミ電気 | AEX6231 | 1
|  | 客席カメラ | アツミ電気 | AEX1230 | 1
|  | ドーム型ホワイエカメラA | アツミ電気 | AEX4230 | 1
|  | ドーム型ホワイエカメラB | アツミ電気 | EX420 | 1
|  | カメラ受信機（1CH） | アツミ電気 | SC-STP1001D | 1
| アンプ室内 ITV架 | カメラ受信機（4CH） | アツミ電気 | SC-STP1004DH | 1
|  | オーディオエンデベッダ | IMAGENICS | CRO-EMB12 | 2
|  | バランス・アンバランス変換器 | IMAGENICS | BUC-160 | 1
|  | マトリクススイッチャー | IMAGENICS | ISA-U1616/0816 | 1
|  | HD-SDI/HDMI変換器 | VIDEOPRO | VPC-SH3 | 1
|  | SDIコンポジット変換器 | VIDEOPRO | VPC-DX1 | 2
|  | LAN-SW | Cisco | CBS350-16FP-2G | 1
|  | 10.1型モニター | ADTechno | LCD1015 | 1
|  | OFDM変調機 | Panasonic | AF-BB100 | 1 | 館内ITVシステム（未更新）
|  | 映像分配器（アナログ） | Panasonic | WJ-300C | 2 | 館内ITVシステム（未更新）
|  | 無停電ユニット | APC | SMT1500RMJ2U | 1
|  | 電源制御ユニット | TASCAM | AV-P3040 | 1
| 下手袖架 | カメラリモートコントローラー | Panasonic | AW-RP60GJ | 1
|  | 選択型リモコンA | IMAGENICS | RCX-16 | 1
|  | 17.3型モニター | AD-Techno | LCD1730 | 2
|  | HD-SDI/HDMI変換器 | VIDEOPRO | VPC-SH3 | 2
|  | LAN-SW | Cisco | CBS350-8FP-2G | 1
|  | 電源制御ユニット | TASCAM | AV-P2803 | 1
| 音響室 | 24型モニター | EIZO | EV2480-BK | 1
|  | 選択型リモコンA | IMAGENICS | RCX-16 | 1
| 各所モニター・テレビ類 | HD-SDI/HDMI変換器 | VIDEOPRO | VPC-SH3 | 15
|  | 19型液晶テレビ | SHARP | 2T-C19DE | 10
|  | 24型モニター | EIZO | EV2480-BK | 3
|  | 32型液晶テレビ | SHARP | 2T-C32DE-B | 1
|  | 50型液晶テレビ | SHARP | 4T-C50EL1 | 1
|  | 選択型リモコンA | IMAGENICS | RCX-16 | 3
|  | HD-SDIリピーター | アツミ電気 | SC-HLR01P | 1
|  | HD-SDIリピーター | IMAGENICS | ISD-U12 | 2
|  | HD-SDIリピーター | アツミ電気 | SC-HLR01D | 2
|  | LANリピーター用ハブ | Cisco | CBS350-8T-E-2G | 1
|  | テレビ | MITSUBISHI | LCD-19ATL20 | 2 | 舞台事務室（未更新）
| 専用備品 | デジタルビデオ収録装置 | Panasonic | DMR-T5000UR | 1 | 音響室
|  | HD-SDIリピーター | IMAGENICS | ISD-U12 | 1 | 音響室
ホール | 設置場所 | 名称 | メーカー名 | 型番 | 数量 | 備考1 | 備考2 | 備考3
映像ホール | カメラシステム | センターPTZカメラ | Panasonic | AW-UE100K | 1
| ホール内各所 | 固定型カメラ | アツミ電気 | AEX6230 | 1
| 映写室内 ITV架 | カメラ受信機（1CH） | アツミ電気 | SC-STP1001D | 1
|  | フレームレートコンバーター | VIDEOPRO | VPCG-SS1 | 1
|  | SDI分配器 | IMAGENICS | CRD-DVD8B | 1
|  | オーディオエンデベッダ | IMAGENICS | CRO-EMB12 | 2
|  | バランス・アンバランス変換器 | IMAGENICS | BUC-160 | 1
|  | マトリクススイッチャー | IMAGENICS | ISA-U1616/0408 | 1
|  | 赤外線リモコン | Panasonic | AW-RM50AG | 1
|  | OFDM変調機 | Panasonic | AF-BB100 | 1 | 館内ITVシステム（未更新）
|  | 電源制御ユニット | TASCAM | AV-P2803 | 1
|  | 無停電ユニット | APC | SMT1500RMJ2U | 1
| 各所モニター・テレビ類 | HD-SDI/HDMI変換器 | VIDEOPRO | VPC-SH3 | 3
|  | 19型液晶テレビ | SHARP | 2T-C19DE | 3
| 専用備品 | デジタルビデオ収録装置 | Panasonic | DMR-T5000UR | 1 | 音響室ラック内
|  | HD-SDIリピーター | IMAGENICS | ISD-U12 | 1 | 音響室ラック内
ホール | 設置場所 | 名称 | メーカー名 | 型番 | 数量 | 備考1 | 備考2 | 備考3
稽古場 | カメラシステム | PTZカメラ | Panasonic | AW-UE100K | 2 | 特型吊金具
| 稽古場内移動式 | 赤外線リモコン | Panasonic | AW-RM50AG | 2
| 中継盤 | 音声トランス | TOMOCA | 11CT-RCA | 4
|  | オーディオエンデベッダ | IMAGENICS | CRO-EMB12 | 2
|  | SDI分配器 | IMAGENICS | CRD-DVD8B | 2
|  | LAN-SW | Cisco | CBS350-8FP-2G | 1
| 専用備品 | HD-SDI/HDMI変換器 | VIDEOPRO | VPC-SH3 | 1
|  | HD-SDIリピーター | アツミ電気 | SC-HLR01P | 1
その他移動備品
ホール | 管理場所 | 名称 | メーカー名 | 型番 | 数量 | 備考1 | 備考2 | 備考3
大ホール | 上手奈落 | 24型モニター | EIZO | EV2480-BK | 8
|  | 19型テレビ | SHARP | 2T-C19DE | 8
|  | 移動型カメラB | アツミ電気 | AEX6231 | 1
|  | 移動型カメラC | アツミ電気 | EX620 | 1
|  | カメラ受信機（1CH） | アツミ電気 | SC-STP1001D | 5
|  | 選択型リモコンA | IMAGENICS | RCX-16 | 2
|  | HD-SDIリピーター | IMAGENICS | ISD-U12 | 8
小ホール | スプリンクラー室 | 移動型カメラB | アツミ電気 | AEX1230 | 1
|  | カメラ受信機（1CH） | アツミ電気 | SC-STP1001D | 1
映像ホール | 映写室 | カメラリモートコントローラー | Panasonic | AW-RP60GJ | 1
|  | HD-SDI/HDMI変換器 | VIDEOPRO | VPC-SH3 | 1
|  | 19型液晶テレビ | SHARP | 2T-C19DE | 1

## 排煙口等
排煙口設備
名称 | 数量
手動式トップライト | 15箇所
電動式排煙口 | 32箇所
電動式排煙窓 | 3箇所
手動式排煙窓 | 4箇所

## デジタルインフラ（配信専用ネットワーク設備）
管理 番号 | 設置場所 |  | 備考 | 名称 | メーカー名 | 型番 | 数量 | 備考1 | 備考2 | 備考3
19M | MDF室 |  | 46U | 10GB SFPモジュール | アライドテレシス | AT-SP10LRa/I | 19
|  |  |  | メディアコンバーター | アライドテレシス | AT-MMC10GT/SP | 1
|  |  |  | 10Gbps対応ルータ | ヤマハ | RTX1300 | 1
|  |  |  | コアスイッチ | アライドテレシス | AT-X950-280XSQ-Z5 | 1
|  |  |  | 40GB SFPモジュール | アライドテレシス | AT-QSFPLR4 | 4
|  |  |  | サーバスイッチ | アライドテレシス | AT-X530L-28GTX | 1
|  |  |  | SFPモジュール（10GBルータ用） | ヤマハ | YSFP-10G-LR | 2
|  |  |  | スプライスユニットA | 河村電器産業 | RPA988R-T2B48S | 1 | 48芯
|  |  |  | スプライスユニットB | 河村電器産業 | RPA988R-T2B40S | 1 | 40芯
|  |  |  | 管理用コンソール | 富士通 | LIFEBOOK A5513/MX | 1
19A | 音楽ホール | 調音室 | 31U | 10GB SFPモジュール | アライドテレシス | AT-SP10LRa/I | 3
19D | 大ホール | 監督室 | 31U | フロアスイッチ | アライドテレシス | AT-X550-18XSQ | 1
|  |  |  | 40GB SFPモジュール | アライドテレシス | AT-QSFPLR4 | 1
|  |  |  | スプライスユニットB | 河村電器産業 | RPA988R-T2B40S | 1 | 40芯
|  |  |  | スプライスユニットC | 河村電器産業 | RPA988R-T1B24S | 1 | 24芯
|  |  |  | 管理用コンソール | 富士通 | LIFEBOOK A5513/MX | 1
19B | 映像ホール | 映写室 | ITV架内 | 10GB SFPモジュール | アライドテレシス | AT-SP10LRa/I | 2
19C | 小ホール | アンプ室 | 31U | フロアスイッチ | アライドテレシス | AT-X550-18XSQ | 1
|  |  |  | 40GB SFPモジュール | アライドテレシス | AT-QSFPLR4 | 1
|  |  |  | スプライスユニットC | 河村電器産業 | RPA988R-T1B24S | 2 | 24芯
|  |  |  | 管理用コンソール | 富士通 | LIFEBOOK A5513/MX | 1
A3 | 音楽ホール | 音響調整室 | 音響架内 | スプライスユニットD | 河村電器産業 | RPA988R-T1B12S | 1 | 12芯
D1 | 大ホール | 機構操作室前 | ITV架内 | メディアコンバーター | アライドテレシス | AT-MMC10GT/SP | 1
D3 | 大ホール | 音響調整室 | 音響架内 | 10GB SFPモジュール | アライドテレシス | AT-SP10LRa/I | 1
E4 | 財団事務室 |  | ITV架内 | 10GHUB | ELECOM | EHB-SX2A08F | 1
A1 | 音楽ホール | クローク | 壁付端子盤 | 光成端箱（融着トレイ） | 河村電器産業 | HSVR-J12 | 1
A2 | 音楽ホール | 楽屋3前 | 壁付端子盤 | メディアコンバーター | アライドテレシス | AT-MMC10GT/SP | 1
B1 | 映像ホール | 主催者事務室 | 壁付端子盤 | 10GB SFPモジュール | アライドテレシス | AT-SP10LRa/I | 1
B2 | 映像ホール | 控室 | 壁付端子盤 | 10GHUB | ELECOM | EHB-SX2A08F | 1
C1 | 小ホール | 奈落下手（階段下） | 壁付端子盤
C2 | 小ホール | 主催者事務室 | 壁付端子盤
D2 | 大ホール | 主催者事務室 | 壁付端子盤
E1 | 大稽古場 | 2Fギャラリ | 壁付端子盤
E6 | 大練習室 | 控室 | 壁付端子盤
F1 | 光の庭 | 防災センター前 | 壁付端子盤
F2 | 光の庭 | 備品庫11 | 壁付端子盤
※E2、E3は計画変更で削除・欠番
※E5は別系統で技術者控室
関連備品
|  |  |  | WEBプレゼンタ | Blackmagic Design | 4K BDLKWEBPTR4K | 2 | 調音室で管理
|  |  |  | SDIスイッチャー | Blackmagic Design | ATEM SDI Extreme ISO | 2 | 調音室で管理
|  |  |  | 10GB SFPモジュール | アライドテレシス | AT-SP10LRa/I | 3 | 調音室で管理
|  |  |  | SFPモジュール（10GBルータ用） | ヤマハ | YSFP-10G-LR | 1 | 調音室で管理

## 大H吊物
大ホール 舞台機構設備一覧
1.1 吊物装置一覧
No | 装置名称 | 駆動機器名称 | ﾏｼﾝ配置 | 搭載制御盤 | 電動機容量 [kW] | 制御方式 | BUP 方式 | 固定 (機構) [kg] | 積載 [kg] | ﾊﾞﾄﾝ長 [mm] | ｽﾄﾛｰｸ [mm] | 速度 [m/min] | PG | ENC | ﾏﾆｭｱﾙ | ｸﾞﾙｰﾌﾟ | ﾒﾓﾘ | ｼｰﾝ
1 | 第2プロセニアムバトン 昇降装置 | 同左 | 客席天井 | C32 | 4 | INV | 応急INV | 200 | 1000 | 18000 | 10500 | 1～10 | 〇 | 〇 | 〇 | － | 〇 | －
2 | プロセニアムライトバトン 昇降装置 | 同左 | 客席天井 | C32 | 4 | INV | 応急INV | 200 | 750 | 18000 | 8050 | 1～10 | 〇 | 〇 | 〇 | － | 〇 | －
3 | 第1プロセニアムバトン 昇降装置 | 同左 | 客席天井 | C32 | 4 | INV | 応急INV | 185 | 1000 | 16500 | 10500 | 1～10 | 〇 | 〇 | 〇 | － | 〇 | －
4 | 可動プロセニアム上手 | 同左 | 可動ﾌﾟﾛｾ | C44 | 0.4 | IM | － | 1500 | － | － | 900 | 3 | － | 〇 | 〇 | － | － | －
5 | 可動プロセニアム下手 | 同左 | 可動ﾌﾟﾛｾ | C44 | 0.4 | IM | － | 1500 | － | － | 900 | 3 | － | 〇 | 〇 | － | － | －
6 | 緞帳 昇降装置 | 同左(上) | ｽﾉｺ上手 | C29 | 15 | INV | 応急INV | 175 | － | 18000 | 9920 | 6～100 | 〇 | 〇 | 〇 | － | － | －
7 |  | 同左(下) | ｽﾉｺ上手 | C29 | 15 | INV | 応急INV | [5 empty] | 〇
8 | オペラカーテン 昇降装置 | 同左(前) | ｽﾉｺ下手 | C31 | 15 | INV | 応急INV | 600 | － | 21000 | 9520 | 5～100 | 〇 | 〇 | 〇 | － | － | －
9 |  | 同左(後) | ｽﾉｺ下手 | C31 | 15 | INV | 応急INV | [5 empty] | 〇 | 〇
10 | オペラカーテン 絞り上げ装置 | 同左 | ｽﾉｺ中央 | C31 | 7.5 | INV | 応急INV | － | － | － | 18700 | 1.2～120 | 〇 | 〇 | 〇 | － | － | －
11 | オペラカーテン 開閉装置 | 同左 | オペラ | C30 | 0.75 | INV | 直入れ | － | － | － | 8390 | 6～60 | － | 〇 | 〇 | － | － | －
12 | 第1吊物バトン 昇降装置 | 同左 | ｽﾉｺ上手 | C16 | 22 | INV | 相互 | 205 | 1000 | 20000 | 20150 | 0.3～100 | 〇 | 〇 | 〇 | 〇 | 〇 | 〇
13 | 第2吊物バトン 昇降装置 | 同左 | ｽﾉｺ上手 | C02 | 22 | INV | 相互 | 205 | 1000 | 20000 | 20150 | 0.3～100 | 〇 | 〇 | 〇 | 〇 | 〇 | 〇
14 | 第3吊物バトン 昇降装置 | 同左 | ｽﾉｺ上手 | C03 | 22 | INV | 相互 | 205 | 1000 | 20000 | 20150 | 0.3～100 | 〇 | 〇 | 〇 | 〇 | 〇 | 〇
15 | 第1ライトブリッジ 昇降装置 | 同左(前) | ｽﾉｺ下手 | C37 | 11 | INV | 応急INV | 4200 | 1800 | 19600 | 15400 | 10 | 〇 | 〇 | 〇 | － | 〇 | －
16 |  | 同左(後) | ｽﾉｺ下手 | C37 | 11 | INV | 応急INV | [5 empty] | 〇 | 〇
17 | 第4吊物バトン 昇降装置 | 同左 | ｽﾉｺ上手 | C13 | 22 | INV | 相互 | 190 | 1000 | 18000 | 20150 | 0.3～100 | 〇 | 〇 | 〇 | 〇 | 〇 | 〇
18 | 第5吊物バトン 昇降装置 | 同左 | ｽﾉｺ下手 | C20 | 22 | INV | 相互 | 190 | 1000 | 18000 | 20150 | 0.3～100 | 〇 | 〇 | 〇 | 〇 | 〇 | 〇
19 | 第6吊物バトン 昇降装置 | 同左 | ｽﾉｺ上手 | C14 | 22 | INV | 相互 | 190 | 1000 | 18000 | 20150 | 0.3～100 | 〇 | 〇 | 〇 | 〇 | 〇 | 〇
20 | 第7吊物バトン 昇降装置 | 同左 | ｽﾉｺ下手 | C19 | 22 | INV | 相互 | 190 | 1000 | 18000 | 20150 | 0.3～100 | 〇 | 〇 | 〇 | 〇 | 〇 | 〇
21 | 第8吊物バトン 昇降装置 | 同左 | ｽﾉｺ下手 | C18 | 22 | INV | 相互 | 190 | 1000 | 18000 | 20150 | 0.3～100 | 〇 | 〇 | 〇 | 〇 | 〇 | 〇
22 | 第9吊物バトン 昇降装置 | 同左 | ｽﾉｺ下手 | C06 | 22 | INV | 相互 | 190 | 1000 | 18000 | 20150 | 0.3～100 | 〇 | 〇 | 〇 | 〇 | 〇 | 〇
23 | 第10吊物バトン 昇降装置 | 同左 | ｽﾉｺ下手 | C05 | 22 | INV | 相互 | 190 | 1000 | 18000 | 20150 | 0.3～100 | 〇 | 〇 | 〇 | 〇 | 〇 | 〇
24 | 第2ライトブリッジ 昇降装置 | 同左(前) | ｽﾉｺ上手 | C38 | 11 | INV | 応急INV | 4200 | 1800 | 19600 | 15400 | 10 | 〇 | 〇 | 〇 | － | 〇 | －
25 |  | 同左(後) | ｽﾉｺ上手 | C38 | 11 | INV | 応急INV | [5 empty] | 〇 | 〇
26 | 第11吊物バトン 昇降装置 | 同左 | ｽﾉｺ下手 | C04 | 22 | INV | 相互 | 190 | 1000 | 18000 | 20150 | 0.3～100 | 〇 | 〇 | 〇 | 〇 | 〇 | 〇
27 | 第12吊物バトン 昇降装置 | 同左 | ｽﾉｺ上手 | C15 | 22 | INV | 相互 | 190 | 1000 | 18000 | 20150 | 0.3～100 | 〇 | 〇 | 〇 | 〇 | 〇 | 〇
28 | 第13吊物バトン 昇降装置 | 同左 | ｽﾉｺ下手 | C18 | 22 | INV | 相互 | 190 | 1000 | 18000 | 20150 | 0.3～100 | 〇 | 〇 | 〇 | 〇 | 〇 | 〇
29 | 第14吊物バトン 昇降装置 | 同左 | ｽﾉｺ上手 | C17 | 22 | INV | 相互 | 190 | 1000 | 18000 | 20150 | 0.3～100 | 〇 | 〇 | 〇 | 〇 | 〇 | 〇
30 | 第15吊物バトン 昇降装置 | 同左 | ｽﾉｺ下手 | C06 | 22 | INV | 相互 | 190 | 1000 | 18000 | 20150 | 0.3～100 | 〇 | 〇 | 〇 | 〇 | 〇 | 〇
31 | 第16吊物バトン 昇降装置 | 同左 | ｽﾉｺ上手 | C14 | 22 | INV | 相互 | 190 | 1000 | 18000 | 20150 | 0.3～100 | 〇 | 〇 | 〇 | 〇 | 〇 | 〇
32 | 第17吊物バトン 昇降装置 | 同左 | ｽﾉｺ上手 | C13 | 22 | INV | 相互 | 190 | 1000 | 18000 | 20150 | 0.3～100 | 〇 | 〇 | 〇 | 〇 | 〇 | 〇
33 | 第3ライトブリッジ 昇降装置 | 同左(前) | ｽﾉｺ下手 | C39 | 11 | INV | 応急INV | 4200 | 1800 | 19600 | 15400 | 10 | 〇 | 〇 | 〇 | － | 〇 | －
34 |  | 同左(後) | ｽﾉｺ下手 | C39 | 11 | INV | 応急INV | [5 empty] | 〇 | 〇
35 | 第18吊物バトン 昇降装置 | 同左 | ｽﾉｺ上手 | C15 | 22 | INV | 相互 | 190 | 1000 | 18000 | 20150 | 0.3～100 | 〇 | 〇 | 〇 | 〇 | 〇 | 〇
36 | 第19吊物バトン 昇降装置 | 同左 | ｽﾉｺ下手 | C19 | 22 | INV | 相互 | 190 | 1000 | 18000 | 20150 | 0.3～100 | 〇 | 〇 | 〇 | 〇 | 〇 | 〇
37 | 第20吊物バトン 昇降装置 | 同左 | ｽﾉｺ上手 | C04 | 22 | INV | 相互 | 190 | 1000 | 18000 | 20150 | 0.3～100 | 〇 | 〇 | 〇 | 〇 | 〇 | 〇
38 | 第21吊物バトン 昇降装置 | 同左 | ｽﾉｺ下手 | C05 | 22 | INV | 相互 | 190 | 1000 | 18000 | 20150 | 0.3～100 | 〇 | 〇 | 〇 | 〇 | 〇 | 〇
39 | 第22吊物バトン 昇降装置 | 同左 | ｽﾉｺ上手 | C17 | 22 | INV | 相互 | 190 | 1000 | 18000 | 20150 | 0.3～100 | 〇 | 〇 | 〇 | 〇 | 〇 | 〇
40 | 第23吊物バトン 昇降装置 | 同左 | ｽﾉｺ下手 | C03 | 22 | INV | 相互 | 190 | 1000 | 18000 | 20150 | 0.3～100 | 〇 | 〇 | 〇 | 〇 | 〇 | 〇
41 | 第24吊物バトン 昇降装置 | 同左 | ｽﾉｺ下手 | C20 | 22 | INV | 相互 | 190 | 1000 | 18000 | 20150 | 0.3～100 | 〇 | 〇 | 〇 | 〇 | 〇 | 〇
42 | 第4ライトブリッジ 昇降装置 | 同左(前) | ｽﾉｺ上手 | C40 | 11 | INV | 応急INV | 4200 | 1800 | 19600 | 15400 | 10 | 〇 | 〇 | 〇 | － | 〇 | －
43 |  | 同左(後) | ｽﾉｺ上手 | C40 | 11 | INV | 応急INV | [5 empty] | 〇 | 〇
44 | 第25吊物バトン 昇降装置 | 同左 | ｽﾉｺ下手 | C04 | 22 | INV | 相互 | 190 | 1000 | 18000 | 20150 | 0.3～100 | 〇 | 〇 | 〇 | 〇 | 〇 | 〇
45 | 第26吊物バトン 昇降装置 | 同左 | ｽﾉｺ上手 | C02 | 22 | INV | 相互 | 190 | 1000 | 18000 | 20150 | 0.3～100 | 〇 | 〇 | 〇 | 〇 | 〇 | 〇
46 | 第27吊物バトン 昇降装置 | 同左 | ｽﾉｺ下手 | C05 | 22 | INV | 相互 | 190 | 1000 | 18000 | 20150 | 0.3～100 | 〇 | 〇 | 〇 | 〇 | 〇 | 〇
47 | 第28吊物バトン 昇降装置 | 同左 | ｽﾉｺ上手 | C17 | 22 | INV | 相互 | 190 | 1000 | 18000 | 20150 | 0.3～100 | 〇 | 〇 | 〇 | 〇 | 〇 | 〇
48 | 第29吊物バトン 昇降装置 | 同左 | ｽﾉｺ下手 | C06 | 22 | INV | 相互 | 190 | 1000 | 18000 | 20150 | 0.3～100 | 〇 | 〇 | 〇 | 〇 | 〇 | 〇
49 | 第30吊物バトン 昇降装置 | 同左 | ｽﾉｺ上手 | C15 | 22 | INV | 相互 | 190 | 1000 | 18000 | 20150 | 0.3～100 | 〇 | 〇 | 〇 | 〇 | 〇 | 〇
50 | 第31吊物バトン 昇降装置 | 同左 | ｽﾉｺ上手 | C14 | 22 | INV | 相互 | 190 | 1000 | 18000 | 20150 | 0.3～100 | 〇 | 〇 | 〇 | 〇 | 〇 | 〇
51 | 第5ライトブリッジ 昇降装置 | 同左(前) | ｽﾉｺ下手 | C41 | 11 | INV | 応急INV | 4200 | 1800 | 19600 | 15400 | 10 | 〇 | 〇 | 〇 | － | 〇 | －
52 |  | 同左(後) | ｽﾉｺ下手 | C41 | 11 | INV | 応急INV | [5 empty] | 〇 | 〇
53 | 第32吊物バトン 昇降装置 | 同左 | ｽﾉｺ上手 | C13 | 22 | INV | 相互 | 205 | 1000 | 20000 | 20150 | 0.3～100 | 〇 | 〇 | 〇 | 〇 | 〇 | 〇
54 | 第33吊物バトン 昇降装置 | 同左 | ｽﾉｺ上手 | C03 | 22 | INV | 相互 | 205 | 1000 | 20000 | 20150 | 0.3～100 | 〇 | 〇 | 〇 | 〇 | 〇 | 〇
55 | 第34吊物バトン 昇降装置 | 同左 | ｽﾉｺ下手 | C18 | 22 | INV | 相互 | 205 | 1000 | 20000 | 20150 | 0.3～100 | 〇 | 〇 | 〇 | 〇 | 〇 | 〇
56 | 第35吊物バトン 昇降装置 | 同左 | ｽﾉｺ下手 | C19 | 22 | INV | 相互 | 205 | 1000 | 20000 | 20150 | 0.3～100 | 〇 | 〇 | 〇 | 〇 | 〇 | 〇
57 | 第36吊物バトン 昇降装置 | 同左 | ｽﾉｺ上手 | C02 | 22 | INV | 相互 | 205 | 1000 | 20000 | 20150 | 0.3～100 | 〇 | 〇 | 〇 | 〇 | 〇 | 〇
58 | 第37吊物バトン 昇降装置 | 同左 | ｽﾉｺ下手 | C20 | 22 | INV | 相互 | 205 | 1000 | 20000 | 20150 | 0.3～100 | 〇 | 〇 | 〇 | 〇 | 〇 | 〇
59 | 第38吊物バトン 昇降装置 | 同左 | ｽﾉｺ下手 | C16 | 22 | INV | 相互 | 215 | 1000 | 21000 | 20150 | 0.3～100 | 〇 | 〇 | 〇 | 〇 | 〇 | 〇
60 | 上手東西バトン 昇降装置 | 同左 | ｽﾉｺ上手 | C30 | 22 | INV | 相互 | 185 | 1000 | 17500 | 20150 | 0.3～100 | 〇 | 〇 | 〇 | 〇 | 〇 | 〇
61 | 上手東西吊点 昇降装置1 | 同左 | ｽﾉｺ上手 | C42 | 0.9 | IM | － | 0 | 200 | － | 22400 | 7.3 | － | 〇 | 〇 | 〇 | 〇 | －
62 | 上手東西吊点 昇降装置2 | 同左 | ｽﾉｺ上手 | C42 | 0.9 | IM | － | 0 | 200 | － | 22400 | 7.3 | － | 〇 | 〇 | 〇 | 〇 | －
63 | 上手東西吊点 昇降装置3 | 同左 | ｽﾉｺ上手 | C42 | 0.9 | IM | － | 0 | 200 | － | 22400 | 7.3 | － | 〇 | 〇 | 〇 | 〇 | －
64 | 上手東西吊点 昇降装置4 | 同左 | ｽﾉｺ上手 | C42 | 0.9 | IM | － | 0 | 200 | － | 22400 | 7.3 | － | 〇 | 〇 | 〇 | 〇 | －
65 | 上手東西吊点 昇降装置5 | 同左 | ｽﾉｺ上手 | C42 | 0.9 | IM | － | 0 | 200 | － | 22400 | 7.3 | － | 〇 | 〇 | 〇 | 〇 | －
66 | 上手東西吊点 昇降装置6 | 同左 | ｽﾉｺ上手 | C42 | 0.9 | IM | － | 0 | 200 | － | 22400 | 7.3 | － | 〇 | 〇 | 〇 | 〇 | －
67 | 上手東西吊点 昇降装置7 | 同左 | ｽﾉｺ上手 | C42 | 0.9 | IM | － | 0 | 200 | － | 22400 | 7.3 | － | 〇 | 〇 | 〇 | 〇 | －
68 | 上手東西吊点 昇降装置8 | 同左 | ｽﾉｺ上手 | C42 | 0.9 | IM | － | 0 | 200 | － | 22400 | 7.3 | － | 〇 | 〇 | 〇 | 〇 | －
69 | 下手東西吊点 昇降装置1 | 同左 | ｽﾉｺ下手 | C43 | 0.9 | IM | － | 0 | 200 | － | 22400 | 7.3 | － | 〇 | 〇 | 〇 | 〇 | －
70 | 下手東西吊点 昇降装置2 | 同左 | ｽﾉｺ下手 | C43 | 0.9 | IM | － | 0 | 200 | － | 22400 | 7.3 | － | 〇 | 〇 | 〇 | 〇 | －
71 | 下手東西吊点 昇降装置3 | 同左 | ｽﾉｺ下手 | C43 | 0.9 | IM | － | 0 | 200 | － | 22400 | 7.3 | － | 〇 | 〇 | 〇 | 〇 | －
72 | 下手東西吊点 昇降装置4 | 同左 | ｽﾉｺ下手 | C43 | 0.9 | IM | － | 0 | 200 | － | 22400 | 7.3 | － | 〇 | 〇 | 〇 | 〇 | －
73 | 下手東西吊点 昇降装置5 | 同左 | ｽﾉｺ下手 | C43 | 0.9 | IM | － | 0 | 200 | － | 22400 | 7.3 | － | 〇 | 〇 | 〇 | 〇 | －
74 | 下手東西吊点 昇降装置6 | 同左 | ｽﾉｺ下手 | C43 | 0.9 | IM | － | 0 | 200 | － | 22400 | 7.3 | － | 〇 | 〇 | 〇 | 〇 | －
75 | 下手東西吊点 昇降装置7 | 同左 | ｽﾉｺ下手 | C43 | 0.9 | IM | － | 0 | 200 | － | 22400 | 7.3 | － | 〇 | 〇 | 〇 | 〇 | －
76 | 下手東西吊点 昇降装置8 | 同左 | ｽﾉｺ下手 | C43 | 0.9 | IM | － | 0 | 200 | － | 22400 | 7.3 | － | 〇 | 〇 | 〇 | 〇 | －
77 | 下手東西バトン 昇降装置 | 同左 | ｽﾉｺ下手 | C30 | 22 | INV | 相互 | 185 | 1000 | 17500 | 20150 | 0.3～100 | 〇 | 〇 | 〇 | 〇 | 〇 | 〇
78 | 1Br 渡り橋（上手1Ga） | 同左 | 上手1Ga | LP51 | 0.4 | IM | － | － | － | － | － | － | － | － | － | － | － | －
79 | 1Br 渡り橋（上手2Ga） | 同左 | 上手2Ga | LP61 | 0.4 | IM | － | － | － | － | － | － | － | － | － | － | － | －
80 | 1Br 渡り橋（下手1Ga） | 同左 | 下手1Ga | LP71 | 0.4 | IM | － | － | － | － | － | － | － | － | － | － | － | －
81 | 1Br 渡り橋（下手2Ga） | 同左 | 下手2Ga | LP81 | 0.4 | IM | － | － | － | － | － | － | － | － | － | － | － | －
82 | 2Br 渡り橋（上手1Ga） | 同左 | 上手1Ga | LP52 | 0.4 | IM | － | － | － | － | － | － | － | － | － | － | － | －
83 | 2Br 渡り橋（上手2Ga） | 同左 | 上手2Ga | LP62 | 0.4 | IM | － | － | － | － | － | － | － | － | － | － | － | －
84 | 2Br 渡り橋（下手1Ga） | 同左 | 下手1Ga | LP72 | 0.4 | IM | － | － | － | － | － | － | － | － | － | － | － | －
85 | 2Br 渡り橋（下手2Ga） | 同左 | 下手2Ga | LP82 | 0.4 | IM | － | － | － | － | － | － | － | － | － | － | － | －
86 | 3Br 渡り橋（上手1Ga） | 同左 | 上手1Ga | LP53 | 0.4 | IM | － | － | － | － | － | － | － | － | － | － | － | －
87 | 3Br 渡り橋（上手2Ga） | 同左 | 上手2Ga | LP63 | 0.4 | IM | － | － | － | － | － | － | － | － | － | － | － | －
88 | 3Br 渡り橋（下手1Ga） | 同左 | 下手1Ga | LP73 | 0.4 | IM | － | － | － | － | － | － | － | － | － | － | － | －
89 | 3Br 渡り橋（下手2Ga） | 同左 | 下手2Ga | LP83 | 0.4 | IM | － | － | － | － | － | － | － | － | － | － | － | －
90 | 4Br 渡り橋（上手1Ga） | 同左 | 上手1Ga | LP54 | 0.4 | IM | － | － | － | － | － | － | － | － | － | － | － | －
91 | 4Br 渡り橋（上手2Ga） | 同左 | 上手2Ga | LP64 | 0.4 | IM | － | － | － | － | － | － | － | － | － | － | － | －
92 | 4Br 渡り橋（下手1Ga） | 同左 | 下手1Ga | LP74 | 0.4 | IM | － | － | － | － | － | － | － | － | － | － | － | －
93 | 4Br 渡り橋（下手2Ga） | 同左 | 下手2Ga | LP84 | 0.4 | IM | － | － | － | － | － | － | － | － | － | － | － | －
94 | 5Br 渡り橋（上手1Ga） | 同左 | 上手1Ga | LP55 | 0.4 | IM | － | － | － | － | － | － | － | － | － | － | － | －
95 | 5Br 渡り橋（上手2Ga） | 同左 | 上手2Ga | LP65 | 0.4 | IM | － | － | － | － | － | － | － | － | － | － | － | －
96 | 5Br 渡り橋（下手1Ga） | 同左 | 下手1Ga | LP75 | 0.4 | IM | － | － | － | － | － | － | － | － | － | － | － | －
97 | 5Br 渡り橋（下手2Ga） | 同左 | 下手2Ga | LP85 | 0.4 | IM | － | － | － | － | － | － | － | － | － | － | － | －
98 | 応急インバータ | 同左 | － | C29 | 15 | INV | － | － | － | － | － | － | － | － | － | － | － | －

## 大H床
大ホール 舞台機構設備一覧
1.2 床機構一覧
No | 装置名称 | 駆動機器名称 | 搭載制御盤 | 電動機容量 [kW] | 制御□方式 | ﾊﾞｯｸｱｯﾌﾟ方式 | 運転時積載 [kg/㎡] | 幅 [mm] | 奥行 [mm] | 行程 [mm] | 速度 [m/min] | PG | ENC | ﾏﾆｭｱﾙ | ｸﾞﾙｰﾌﾟ | 同期 | ﾒﾓﾘ
1 | 主舞台沈下 | 主舞台沈下 | C58 | 55 | IM | － | 100 | 14532 | 3630 | 900 | 9秒/ｽﾄﾛｰｸ | － | － | 〇 | － | － | －
2 | 主舞台No.1 | 主舞台No.1-1 | C56 | 55 | INV | ﾓｰﾀ切替 | 100 | 14532 | 3630 | 7500 | 1.1～12 | ○ | 〇 | 〇 | 〇 | 〇 | 〇
3 |  | 主舞台No.1-2 | C56 |  | INV | [6 empty] | －
4 |  | 主舞台No.1-3 | C56 |  | INV | [6 empty] | －
5 |  | 主舞台No.1-4 | C56 |  | INV | [6 empty] | －
6 | 主舞台No.1 モーターファン | 主舞台No.1 モーターファン | C56 | 2.2 | IM | － | － | － | － | － | － | － | － | － | － | － | －
7 | 主舞台No.1 バックアップモータ | 主舞台No.1 バックアップモータ | C56 | 15 | IM | － | － | － | － | － | － | － | － | － | － | － | －
8 | 主舞台No.1 クラッチ | 主舞台No.1 クラッチ | C56 | － | 電磁弁(油圧) | － | － | － | － | － | － | － | － | － | － | － | －
9 | 主舞台No.1 クサビ | 主舞台No.1 クサビ 下手前側(客席側) | C56 | － | 電磁弁(油圧) | － | － | － | － | － | － | － | － | － | － | － | －
10 |  | 主舞台No.1 クサビ 下手奥側(舞台側) | C56 | － | 電磁弁(油圧) | － | － | － | － | － | － | － | －
11 |  | 主舞台No.1 クサビ 上手前側(客席側) | C56 | － | 電磁弁(油圧) | － | － | － | － | － | － | － | －
12 |  | 主舞台No.1 クサビ 上手奥側(舞台側) | C56 | － | 電磁弁(油圧) | － | － | － | － | － | － | － | －
13 | 主舞台No.1 落下防止(固定) 前側(客席側) | 主舞台No.1 落下防止 前側はね上げ1 | C56 | － | 電磁弁(油圧) | － | － | － | － | － | － | － | － | － | － | － | －
14 |  | 主舞台No.1 落下防止 前側はね上げ2 | C56 | － | 電磁弁(油圧) | － | － | － | － | － | － | － | －
15 |  | 主舞台No.1 落下防止 前側はね上げ3 | C56 | － | 電磁弁(油圧) | － | － | － | － | － | － | － | －
16 |  | 主舞台No.1 落下防止 前側はね上げ4 | C56 | － | 電磁弁(油圧) | － | － | － | － | － | － | － | －
17 | 主舞台No.1 落下防止 スライド下手 | 主舞台No.1 落下防止 スライド下手前側(客席側) | C56 | － | 電磁弁(油圧) | － | － | － | － | － | － | － | － | － | － | － | －
18 |  | 主舞台No.1 落下防止 スライド下手奥側(舞台側) | C56 | － | 電磁弁(油圧) | － | － | － | － | － | － | － | －
19 | 主舞台No.1 落下防止 スライド上手 | 主舞台No.1 落下防止 スライド上手前側(客席側) | C56 | － | 電磁弁(油圧) | － | － | － | － | － | － | － | － | － | － | － | －
20 |  | 主舞台No.1 落下防止 スライド上手奥側(舞台側) | C56 | － | 電磁弁(油圧) | － | － | － | － | － | － | － | －
21 | 主舞台No.1 落下防止(搭載) 奥側(舞台側) | 主舞台No.1 落下防止(搭載) 下手奥側1(舞台側) | C56 | － | 電磁弁(油圧) | － | － | － | － | － | － | － | － | － | － | － | －
22 |  | 主舞台No.1 落下防止(搭載) 中央奥側2(舞台側) | C56 | － | 電磁弁(油圧) | － | － | － | － | － | － | － | －
23 |  | 主舞台No.1 落下防止(搭載) 中央奥側3(舞台側) | C56 | － | 電磁弁(油圧) | － | － | － | － | － | － | － | －
24 |  | 主舞台No.1 落下防止(搭載) 中央奥側4(舞台側) | C56 | － | 電磁弁(油圧) | － | － | － | － | － | － | － | －
25 |  | 主舞台No.1 落下防止(搭載) 中央奥側5(舞台側) | C56 | － | 電磁弁(油圧) | － | － | － | － | － | － | － | －
26 |  | 主舞台No.1 落下防止(搭載) 上手奥側6(舞台側) | C56 | － | 電磁弁(油圧) | － | － | － | － | － | － | － | －
27 | 主舞台No.2 | 主舞台No.2-1 | C57 | 55 | INV | ﾓｰﾀ切替 | 100 | 14532 | 3630 | 7500 | 1.1～12 | ○ | 〇 | 〇 | 〇 | 〇 | 〇
28 |  | 主舞台No.2-2 | C57 |  | INV | [6 empty] | －
29 |  | 主舞台No.2-3 | C57 |  | INV | [6 empty] | －
30 |  | 主舞台No.2-4 | C57 |  | INV | [6 empty] | －
31 | 主舞台No.2 モーターファン | 主舞台No.2 モーターファン | C57 | 2.2 | IM | － | － | － | － | － | － | － | － | － | － | － | －
32 | 主舞台No.2 バックアップモータ | 主舞台No.2 バックアップモータ | C57 | 15 | IM | － | － | － | － | － | － | － | － | － | － | － | －
33 | 主舞台No.2 クラッチ | 主舞台No.2 クラッチ | C57 | － | 電磁弁(油圧) | － | － | － | － | － | － | － | － | － | － | － | －
34 | 主舞台No.2 クサビ | 主舞台No.2 クサビ 下手前側(客席側) | C57 | － | 電磁弁(油圧) | － | － | － | － | － | － | － | － | － | － | － | －
35 |  | 主舞台No.2 クサビ 下手奥側(舞台側) | C57 | － | 電磁弁(油圧) | － | － | － | － | － | － | － | －
36 |  | 主舞台No.2 クサビ 上手前側(客席側) | C57 | － | 電磁弁(油圧) | － | － | － | － | － | － | － | －
37 |  | 主舞台No.2 クサビ 上手奥側(舞台側) | C57 | － | 電磁弁(油圧) | － | － | － | － | － | － | － | －
38 | 主舞台No.2 落下防止 スライド下手 | 主舞台No.2 落下防止 スライド下手前側(客席側) | C57 | － | 電磁弁(油圧) | － | － | － | － | － | － | － | － | － | － | － | －
39 |  | 主舞台No.2 落下防止 スライド下手奥側(舞台側) | C57 | － | 電磁弁(油圧) | － | － | － | － | － | － | － | －
40 | 主舞台No.2 落下防止 スライド上手 | 主舞台No.2 落下防止 スライド上手前側(客席側) | C57 | － | 電磁弁(油圧) | － | － | － | － | － | － | － | － | － | － | － | －
41 |  | 主舞台No.2 落下防止 スライド上手奥側(舞台側) | C57 | － | 電磁弁(油圧) | － | － | － | － | － | － | － | －
42 | 主舞台No.2 落下防止(搭載) 奥側(舞台側) | 主舞台No.2 落下防止(搭載) 下手奥側1(舞台側) | C57 | － | 電磁弁(油圧) | － | － | － | － | － | － | － | － | － | － | － | －
43 |  | 主舞台No.2 落下防止(搭載) 中央奥側2(舞台側) | C57 | － | 電磁弁(油圧) | － | － | － | － | － | － | － | －
44 |  | 主舞台No.2 落下防止(搭載) 中央奥側3(舞台側) | C57 | － | 電磁弁(油圧) | － | － | － | － | － | － | － | －
45 |  | 主舞台No.2 落下防止(搭載) 中央奥側4(舞台側) | C57 | － | 電磁弁(油圧) | － | － | － | － | － | － | － | －
46 |  | 主舞台No.2 落下防止(搭載) 中央奥側5(舞台側) | C57 | － | 電磁弁(油圧) | － | － | － | － | － | － | － | －
47 |  | 主舞台No.2 落下防止(搭載) 上手奥側6(舞台側) | C57 | － | 電磁弁(油圧) | － | － | － | － | － | － | － | －
48 | 主舞台No.2 落下防止(搭載) 前側(客席側) | 主舞台No.2 落下防止(搭載) 下手前側1(客席側) | C57 | － | 電磁弁(油圧) | － | － | － | － | － | － | － | － | － | － | － | －
49 |  | 主舞台No.2 落下防止(搭載) 中央前側2(客席側) | C57 | － | 電磁弁(油圧) | － | － | － | － | － | － | － | －
50 |  | 主舞台No.2 落下防止(搭載) 中央前側3(客席側) | C57 | － | 電磁弁(油圧) | － | － | － | － | － | － | － | －
51 |  | 主舞台No.2 落下防止(搭載) 中央前側4(客席側) | C57 | － | 電磁弁(油圧) | － | － | － | － | － | － | － | －
52 |  | 主舞台No.2 落下防止(搭載) 中央前側5(客席側) | C57 | － | 電磁弁(油圧) | － | － | － | － | － | － | － | －
53 |  | 主舞台No.2 落下防止(搭載) 上手前側6(客席側) | C57 | － | 電磁弁(油圧) | － | － | － | － | － | － | － | －
54 | 主舞台No.3 | 主舞台No.3-1 | C57 | 55 | INV | ﾓｰﾀ切替 | 100 | 14532 | 3630 | 7500 | 1.1～12 | ○ | 〇 | 〇 | 〇 | 〇 | 〇
55 |  | 主舞台No.3-2 | C57 |  | INV | [6 empty] | －
56 |  | 主舞台No.3-3 | C57 |  | INV | [6 empty] | －
57 |  | 主舞台No.3-4 | C57 |  | INV | [6 empty] | －
58 | 主舞台No.3 モーターファン | 主舞台No.3 モーターファン | C57 | 2.2 | IM | － | － | － | － | － | － | － | － | － | － | － | －
59 | 主舞台No.3 バックアップモータ | 主舞台No.3 バックアップモータ | C57 | 15 | IM | － | － | － | － | － | － | － | － | － | － | － | －
60 | 主舞台No.3 クラッチ | 主舞台No.3 クラッチ | C57 | － | 電磁弁(油圧) | － | － | － | － | － | － | － | － | － | － | － | －
61 | 主舞台No.3 クサビ | 主舞台No.3 クサビ 下手前側(客席側) | C57 | － | 電磁弁(油圧) | － | － | － | － | － | － | － | － | － | － | － | －
62 |  | 主舞台No.3 クサビ 下手奥側(舞台側) | C57 | － | 電磁弁(油圧) | － | － | － | － | － | － | － | －
63 |  | 主舞台No.3 クサビ 上手前側(客席側) | C57 | － | 電磁弁(油圧) | － | － | － | － | － | － | － | －
64 |  | 主舞台No.3 クサビ 上手奥側(舞台側) | C57 | － | 電磁弁(油圧) | － | － | － | － | － | － | － | －
65 | 主舞台No.3 落下防止 スライド下手 | 主舞台No.3 落下防止 スライド下手前側(客席側) | C57 | － | 電磁弁(油圧) | － | － | － | － | － | － | － | － | － | － | － | －
66 |  | 主舞台No.3 落下防止 スライド下手奥側(舞台側) | C57 | － | 電磁弁(油圧) | － | － | － | － | － | － | － | －
67 | 主舞台No.3 落下防止 スライド上手 | 主舞台No.3 落下防止 スライド上手前側(客席側) | C57 | － | 電磁弁(油圧) | － | － | － | － | － | － | － | － | － | － | － | －
68 |  | 主舞台No.3 落下防止 スライド上手奥側(舞台側) | C57 | － | 電磁弁(油圧) | － | － | － | － | － | － | － | －
69 | 主舞台No.3 落下防止(搭載) 奥側(舞台側) | 主舞台No.3 落下防止(搭載) 下手奥側1(舞台側) | C57 | － | 電磁弁(油圧) | － | － | － | － | － | － | － | － | － | － | － | －
70 |  | 主舞台No.3 落下防止(搭載) 中央奥側2(舞台側) | C57 | － | 電磁弁(油圧) | － | － | － | － | － | － | － | －
71 |  | 主舞台No.3 落下防止(搭載) 中央奥側3(舞台側) | C57 | － | 電磁弁(油圧) | － | － | － | － | － | － | － | －
72 |  | 主舞台No.3 落下防止(搭載) 中央奥側4(舞台側) | C57 | － | 電磁弁(油圧) | － | － | － | － | － | － | － | －
73 |  | 主舞台No.3 落下防止(搭載) 中央奥側5(舞台側) | C57 | － | 電磁弁(油圧) | － | － | － | － | － | － | － | －
74 |  | 主舞台No.3 落下防止(搭載) 上手奥側6(舞台側) | C57 | － | 電磁弁(油圧) | － | － | － | － | － | － | － | －
75 | 主舞台No.3 落下防止(搭載) 前側(客席側) | 主舞台No.3 落下防止(搭載) 下手前側1(客席側) | C57 | － | 電磁弁(油圧) | － | － | － | － | － | － | － | － | － | － | － | －
76 |  | 主舞台No.3 落下防止(搭載) 中央前側2(客席側) | C57 | － | 電磁弁(油圧) | － | － | － | － | － | － | － | －
77 |  | 主舞台No.3 落下防止(搭載) 中央前側3(客席側) | C57 | － | 電磁弁(油圧) | － | － | － | － | － | － | － | －
78 |  | 主舞台No.3 落下防止(搭載) 中央前側4(客席側) | C57 | － | 電磁弁(油圧) | － | － | － | － | － | － | － | －
79 |  | 主舞台No.3 落下防止(搭載) 中央前側5(客席側) | C57 | － | 電磁弁(油圧) | － | － | － | － | － | － | － | －
80 |  | 主舞台No.3 落下防止(搭載) 上手前側6(客席側) | C57 | － | 電磁弁(油圧) | － | － | － | － | － | － | － | －
81 | 主舞台No.4 | 主舞台No.4-1 | C56 | 55 | INV | ﾓｰﾀ切替 | 100 | 14532 | 3630 | 7500 | 1.1～12 | ○ | 〇 | 〇 | 〇 | 〇 | 〇
82 |  | 主舞台No.4-2 | C56 |  | INV | [6 empty] | －
83 |  | 主舞台No.4-3 | C56 |  | INV | [6 empty] | －
84 |  | 主舞台No.4-4 | C56 |  | INV | [6 empty] | －
85 | 主舞台No.4 モーターファン | 主舞台No.4 モーターファン | C56 | 2.2 | IM | － | － | － | － | － | － | － | － | － | － | － | －
86 | 主舞台No.4 バックアップモータ | 主舞台No.4 バックアップモータ | C56 | 15 | IM | － | － | － | － | － | － | － | － | － | － | － | －
87 | 主舞台No.4 クラッチ | 主舞台No.4 クラッチ | C56 | － | 電磁弁(油圧) | － | － | － | － | － | － | － | － | － | － | － | －
88 | 主舞台No.4 クサビ | 主舞台No.4 クサビ 下手前側(客席側) | C56 | － | 電磁弁(油圧) | － | － | － | － | － | － | － | － | － | － | － | －
89 |  | 主舞台No.4 クサビ 下手奥側(舞台側) | C56 | － | 電磁弁(油圧) | － | － | － | － | － | － | － | －
90 |  | 主舞台No.4 クサビ 上手前側(客席側) | C56 | － | 電磁弁(油圧) | － | － | － | － | － | － | － | －
91 |  | 主舞台No.4 クサビ 上手奥側(舞台側) | C56 | － | 電磁弁(油圧) | － | － | － | － | － | － | － | －
92 | 主舞台No.4 落下防止(固定) 奥側(舞台側) | 主舞台No.4 落下防止 奥側はね上げ1 | C56 | － | 電磁弁(油圧) | － | － | － | － | － | － | － | － | － | － | － | －
93 |  | 主舞台No.4 落下防止 奥側はね上げ2 | C56 | － | 電磁弁(油圧) | － | － | － | － | － | － | － | －
94 |  | 主舞台No.4 落下防止 奥側はね上げ3 | C56 | － | 電磁弁(油圧) | － | － | － | － | － | － | － | －
95 |  | 主舞台No.4 落下防止 奥側はね上げ4 | C56 | － | 電磁弁(油圧) | － | － | － | － | － | － | － | －
96 | 主舞台No.4 落下防止 スライド下手 | 主舞台No.4 落下防止 スライド下手前側(客席側) | C56 | － | 電磁弁(油圧) | － | － | － | － | － | － | － | － | － | － | － | －
97 |  | 主舞台No.4 落下防止 スライド下手奥側(舞台側) | C56 | － | 電磁弁(油圧) | － | － | － | － | － | － | － | －
98 | 主舞台No.4 落下防止 スライド上手 | 主舞台No.4 落下防止 スライド上手前側(客席側) | C56 | － | 電磁弁(油圧) | － | － | － | － | － | － | － | － | － | － | － | －
99 |  | 主舞台No.4 落下防止 スライド上手奥側(舞台側) | C56 | － | 電磁弁(油圧) | － | － | － | － | － | － | － | －
100 | 主舞台No.4 落下防止(搭載) 前側(客席側) | 主舞台No.4 落下防止(搭載) 下手前側1(客席側) | C56 | － | 電磁弁(油圧) | － | － | － | － | － | － | － | － | － | － | － | －
101 |  | 主舞台No.4 落下防止(搭載) 中央前側2(客席側) | C56 | － | 電磁弁(油圧) | － | － | － | － | － | － | － | －
102 |  | 主舞台No.4 落下防止(搭載) 中央前側3(客席側) | C56 | － | 電磁弁(油圧) | － | － | － | － | － | － | － | －
103 |  | 主舞台No.4 落下防止(搭載) 中央前側4(客席側) | C56 | － | 電磁弁(油圧) | － | － | － | － | － | － | － | －
104 |  | 主舞台No.4 落下防止(搭載) 中央前側5(客席側) | C56 | － | 電磁弁(油圧) | － | － | － | － | － | － | － | －
105 |  | 主舞台No.4 落下防止(搭載) 上手前側6(客席側) | C56 | － | 電磁弁(油圧) | － | － | － | － | － | － | － | －
106 | 後舞台沈下No.1 | 後舞台沈下No.1 | C58 | 22 | IM | － | 10 | 14532 | 3630 | 900 | 9秒/ｽﾄﾛｰｸ | － | － | 〇 | － | － | －
107 | 後舞台沈下No.2 | 後舞台沈下No.2A | C58 | 22 | IM | － | 10 | 14532 | 7266 | 900 | 9秒/ｽﾄﾛｰｸ | － | － | 〇 | － | － | －
108 |  | 後舞台沈下No.2B | C58 | 22 | IM | － |  |  |  |  | 9秒/ｽﾄﾛｰｸ | － | － | 〇 | － | － | －
109 | 後舞台沈下No.3 | 後舞台沈下No.3A | C58 | 22 | IM | － | 10 | 14532 | 7266 | 900 | 9秒/ｽﾄﾛｰｸ | － | － | 〇 | － | － | －
110 |  | 後舞台沈下No.3B | C58 | 22 | IM | － |  |  |  |  | 9秒/ｽﾄﾛｰｸ | － | － | 〇 | － | － | －
111 | 後舞台スライディングステージ | 後舞台スライディングステージ-1 | C58 | 15 | INV | － | 150 | 14532 | 14538 | 21816 | 3.3～36 | 〇 | 〇 | 〇 | － | － | 〇
112 |  | 後舞台スライディングステージ-2 | C58 | 15 | INV | － |  |  |  |  | 3.3～36 | 〇 |  | 〇 | － | － | 〇
113 | 後舞台スライディングステージロッキング上手前側 | スライディングステージロッキング上手前側 | C58 | 0.75 | IM | － | － | － | － | － | － | － | － | － | － | － | －
114 | 後舞台スライディングステージロッキング上手奥側 | スライディングステージロッキング上手奥側 | C58 | 0.75 | IM | － | － | － | － | － | － | － | － | － | － | － | －
115 | 後舞台スライディングステージロッキング下手前側 | スライディングステージロッキング下手前側 | C58 | 0.75 | IM | － | － | － | － | － | － | － | － | － | － | － | －
116 | 後舞台スライディングステージロッキング下手奥側 | スライディングステージロッキング下手奥側 | C58 | 0.75 | IM | － | － | － | － | － | － | － | － | － | － | － | －
117 | オーケストラ迫り | オーケストラ迫り | C58 | 30 | IM | － | 200 | 異形 | 3150 | － | 3 | － | 〇 | 〇 | － | － | 〇
118 | 主舞台油圧ポンプ(固定部)No.1,2用 | 主舞台油圧ポンプ(固定部)No.1,2用 | C56 | 15 | IM | － | － | － | － | － | － | － | － | － | － | － | －
119 | 主舞台油圧ポンプ(固定部)No.1,2用 アンロード弁 | 主舞台油圧ポンプ(固定部)No.1,2用 アンロード弁 | C56 | － | 電磁弁(油圧) | － | － | － | － | － | － | － | － | － | － | － | －
120 | 主舞台油圧ポンプ(移動部)No.1用 | 主舞台油圧ポンプ(移動部)No.1用 | C56 | 7.5 | IM | － | － | － | － | － | － | － | － | － | － | － | －
121 | 主舞台油圧ポンプ(移動部)No.1用 アンロード弁 | 主舞台油圧ポンプ(移動部)No.1用 アンロード弁 | C56 | － | 電磁弁(油圧) | － | － | － | － | － | － | － | － | － | － | － | －
122 | 主舞台油圧ポンプ(移動部)No.2用 | 主舞台油圧ポンプ(移動部)No.2用 | C57 | 7.5 | IM | － | － | － | － | － | － | － | － | － | － | － | －
123 | 主舞台油圧ポンプ(移動部)No.2用 アンロード弁 | 主舞台油圧ポンプ(移動部)No.2用 アンロード弁 | C57 | － | 電磁弁(油圧) | － | － | － | － | － | － | － | － | － | － | － | －
124 | 主舞台油圧ポンプ(固定部)No.3,4用 | 主舞台油圧ポンプ(固定部)No.3,4用 | C56 | 15 | IM | － | － | － | － | － | － | － | － | － | － | － | －
125 | 主舞台油圧ポンプ(固定部)No.3,4用 アンロード弁 | 主舞台油圧ポンプ(固定部)No.3,4用 アンロード弁 | C56 | － | 電磁弁(油圧) | － | － | － | － | － | － | － | － | － | － | － | －
126 | 主舞台油圧ポンプ(移動部)No.3用 | 主舞台油圧ポンプ(移動部)No.3用 | C57 | 7.5 | IM | － | － | － | － | － | － | － | － | － | － | － | －
127 | 主舞台油圧ポンプ(移動部)No.3用 アンロード弁 | 主舞台油圧ポンプ(移動部)No.3用 アンロード弁 | C57 | － | 電磁弁(油圧) | － | － | － | － | － | － | － | － | － | － | － | －
128 | 主舞台油圧ポンプ(移動部)No.4用 | 主舞台油圧ポンプ(移動部)No.4用 | C56 | 7.5 | IM | － | － | － | － | － | － | － | － | － | － | － | －
129 | 主舞台油圧ポンプ(移動部)No.4用 アンロード弁 | 主舞台油圧ポンプ(移動部)No.4用 アンロード弁 | C56 | － | 電磁弁(油圧) | － | － | － | － | － | － | － | － | － | － | － | －
130 | 客席ワゴン(上手) | 客席ワゴン(上手) | － | － | 手押式 | － | － | 異形 | － | － | － | － | － | － | － | － | －
131 | 客席ワゴン(中央) | 客席ワゴン(中央) | － | － | 手押式 | － | － | 異形 | － | － | － | － | － | － | － | － | －
132 | 客席ワゴン(下手) | 客席ワゴン(下手) | － | － | 手押式 | － | － | 異形 | － | － | － | － | － | － | － | － | －

## 小H吊物
小ホール 舞台機構設備一覧
吊物機構一覧
番号 | 名称 |  | 操作名称※5 | 長さ (m) | 仕様行程※6 (m) | 設定行程※7 (m) | 駆動方式 | 速度 (m/min) | 電動機 (kw) | 吊下荷重(kg) |  | ワイヤ径× 吊点数z
[10 empty] | 自重 | 荷重※4
1 | 第１吊物バトン |  | B1 | 9 | 10.2 | 10.2 | 電動巻取式 | 10 | 2.2 | 65 | 500 | φ6×5
2 | 第２吊物バトン |  | B2 | 9 | 10.2 | 10.2 | 電動巻取式 | 10 | 2.2 | 65 | 500 | φ6×5
3 | 第１照明バトン(第3吊物) |  | L1 | 9 | 9.3 | 8.8 | 電動巻取式 | 5 | 1.5 | 85 | 480(220) | φ6×5
4 | 第２照明バトン(第4吊物) |  | L2 | 9 | 9.3 | 8.8 | 電動巻取式 | 5 | 1.5 | 85 | 480(180) | φ6×5
5 | 第３照明バトン(第5吊物) |  | L3 | 9 | 9.3 | 8.8 | 電動巻取式 | 5 | 1.5 | 85 | 480(180) | φ6×5
6 | 第４照明バトン(第6吊物) |  | L4 | 9 | 9.3 | 8.8 | 電動巻取式 | 5 | 1.5 | 85 | 480(220) | φ6×5
7 | 第５照明バトン(第7吊物) |  | L5 | 9 | 9.3 | 8.8 | 電動巻取式 | 5 | 1.5 | 85 | 480(200) | φ6×5
8 | 第６照明バトン(第8吊物) |  | L6 | 9 | 9.3 | 8.8 | 電動巻取式 | 5 | 1.5 | 85 | 480(200) | φ6×5
9 | 第７照明バトン(第9吊物) |  | L7 | 9 | 9.3 | 8.8 | 電動巻取式 | 5 | 1.5 | 85 | 480(200) | φ6×5
10 | 第８照明バトン(第10吊物) |  | L8 | 9 | 9.3 | 8.8 | 電動巻取式 | 5 | 1.5 | 85 | 480(200) | φ6×5
11 | 第９照明バトン(第11吊物) |  | L9 | 9 | 9.3 | 8.33 | 電動巻取式 | 5 | 1.5 | 85 | 480(200) | φ6×5
12 | 第１２吊物バトン |  | B12 | 8.2 | 6 | 6 | 電動巻取式 | 9 | 1.5 | 40 | 300 | φ6×3
13 | 第１３吊物バトン |  | B13 | 5.3 | 6.2 | 6.2 | 電動巻取式 | 9 | 1.5 | 40 | 300 | φ6×3
14 | 第１４吊物バトン |  | B14 | 5.3 | 6.2 | 6.2 | 電動巻取式 | 9 | 1.5 | 40 | 300 | φ6×3
15 | 第１５吊物バトン |  | B15 | 5.3 | 6.2 | 6.2 | 電動巻取式 | 9 | 1.5 | 40 | 300 | φ6×3
16 | 第１６吊物バトン |  | B16 | 5.6 | 6.2 | 6.2 | 手動巻取式 | − | − | 40 | 200 | φ4×3
17 | 第１７吊物バトン |  | B17 | 4.5 | 6.2 | 6.2 | 手動巻取式 | − | − | 40 | 200 | φ4×3
18 | 第１８吊物バトン |  | B18 | 4.5 | 6.2 | 6.2 | 手動巻取式 | − | − | 40 | 200 | φ4×3
19 | 第１吊フック |  | H1 | − | 10.2 | 10.2 | 電動巻取式 | 10 | 1.5 | 40 | 200 | φ6.3×1※２
20 | 第２吊フック |  | H2 | − | 10.2 | 10.2 | 電動巻取式 | 10 | 1.5 | 40 | 200 | φ6.3×1※２
21 | 第３吊フック |  | H3 | − | 10.2 | 10.2 | 電動巻取式 | 10 | 1.5 | 40 | 200 | φ6.3×1※２
22 | 第４吊フック |  | H4 | − | 10.2 | 10.2 | 電動巻取式 | 10 | 1.5 | 40 | 200 | φ6.3×1※２
23 | 第５吊フック |  | H5 | − | 10.2 | 10.2 | 電動巻取式 | 10 | 1.5 | 40 | 200 | φ6.3×1※２
24 | 第６吊フック |  | H6 | − | 10.2 | 10.2 | 電動巻取式 | 10 | 1.5 | 40 | 200 | φ6.3×1※２
25 | 第７吊フック |  | H7 | − | 10.2 | 10.2 | 電動巻取式 | 10 | 1.5 | 40 | 200 | φ6.3×1※２
26 | 第８吊フック |  | H8 | − | 10.2 | 10.2 | 電動巻取式 | 10 | 1.5 | 40 | 200 | φ6.3×1※２
27 | 第９吊フック |  | H9 | − | 10.2 | 10.2 | 電動巻取式 | 10 | 1.5 | 40 | 200 | φ6.3×1※２
28 | 第１０吊フック |  | H10 | − | 10.2 | 10.2 | 電動巻取式 | 10 | 1.5 | 40 | 200 | φ6.3×1※２
29 | 第１１吊フック |  | H11 | − | 10.2 | 10.2 | 電動巻取式 | 10 | 1.5 | 40 | 200 | φ6.3×1※２
30 | 第１２吊フック |  | H12 | − | 10.2 | 10.2 | 電動巻取式 | 10 | 1.5 | 40 | 200 | φ6.3×1※２
31 | 第１３吊フック |  | H13 | − | 10.2 | 10.2 | 電動巻取式 | 10 | 1.5 | 40 | 200 | φ6.3×1※２
32 | 第１４吊フック |  | H14 | − | 10.2 | 10.2 | 電動巻取式 | 10 | 1.5 | 40 | 200 | φ6.3×1※２
33 | 第１５吊フック |  | H15 | − | 10.2 | 10.2 | 電動巻取式 | 10 | 1.5 | 40 | 200 | φ6.3×1※２
34 | 第１６吊フック |  | H16 | − | 10.2 | 10.2 | 電動巻取式 | 10 | 1.5 | 40 | 200 | φ6.3×1※２
35 | 第１７吊フック |  | H17 | − | 10.2 | 10.2 | 電動巻取式 | 10 | 1.5 | 40 | 200 | φ6.3×1※２
36 | 第１８吊フック |  | H18 | − | 10.2 | 10.2 | 電動巻取式 | 10 | 1.5 | 40 | 200 | φ6.3×1※２
37 | 第１９吊フック |  | H19 | − | 10.2 | 10.2 | 電動巻取式 | 10 | 1.5 | 40 | 200 | φ6.3×1※２
38 | 第２０吊フック |  | H20 | − | 10.2 | 10.2 | 電動巻取式 | 10 | 1.5 | 40 | 200 | φ6.3×1※２
39 | 第２１吊フック |  | H21 | − | 10.2 | 10.2 | 電動巻取式 | 10 | 1.5 | 40 | 200 | φ6.3×1※２
40 | 第２２吊フック |  | H22 | − | 10.2 | 10.2 | 電動巻取式 | 10 | 1.5 | 40 | 200 | φ6.3×1※２
41 | 第２３吊フック |  | H23 | − | 10.2 | 10.2 | 電動巻取式 | 10 | 1.5 | 40 | 200 | φ6.3×1※２
42 | 第２４吊フック |  | H24 | − | 10.2 | 10.2 | 電動巻取式 | 10 | 1.5 | 40 | 200 | φ6.3×1※２
43 | 第１点吊り |  | R1 | − | 9.3 | 9.3 | 電動巻取式 | 10 | 1.5 | 40 | 200 | φ6.3×1※２
44 | 第２点吊り |  | R2 | − | 9.3 | 9.3 | 電動巻取式 | 10 | 1.5 | 40 | 200 | φ6.3×1※２
45 | 第３点吊り |  | R3 | − | 9.3 | 9.3 | 電動巻取式 | 10 | 1.5 | 40 | 200 | φ6.3×1※２
46 | 第４点吊り |  | R4 | − | 9.3 | 9.3 | 電動巻取式 | 10 | 1.5 | 40 | 200 | φ6.3×1※２
47 | 第５点吊り |  | R5 | − | 9.3 | 9.3 | 電動巻取式 | 10 | 1.5 | 40 | 200 | φ6.3×1※２
48 | 第６点吊り |  | R6 | − | 9.3 | 9.3 | 電動巻取式 | 10 | 1.5 | 40 | 200 | φ6.3×1※２
49 | 第７点吊り |  | R7 | − | 9.3 | 9.3 | 電動巻取式 | 10 | 1.5 | 40 | 200 | φ6.3×1※２
50 | 第８点吊り |  | R8 | − | 9.3 | 9.3 | 電動巻取式 | 10 | 1.5 | 40 | 200 | φ6.3×1※２
51 | 第９点吊り |  | R9 | − | 9.3 | 9.3 | 電動巻取式 | 10 | 1.5 | 40 | 200 | φ6.3×1※２
52 | 第１０点吊り |  | R10 | − | 9.3 | 9.3 | 電動巻取式 | 10 | 1.5 | 40 | 200 | φ6.3×1※２
53 | 第１１点吊り |  | R11 | − | 9.3 | 9.3 | 電動巻取式 | 10 | 1.5 | 40 | 200 | φ6.3×1※２
54 | 第１２点吊り |  | R12 | − | 9.3 | 9.3 | 電動巻取式 | 10 | 1.5 | 40 | 200 | φ6.3×1※２
55 | 第１３点吊り |  | R13 | − | 9.3 | 9.3 | 電動巻取式 | 10 | 1.5 | 40 | 200 | φ6.3×1※２
56 | 第１４点吊り |  | R14 | − | 9.3 | 9.3 | 電動巻取式 | 10 | 1.5 | 40 | 200 | φ6.3×1※２
57 | スピーカー昇降 |  | SP | − | − | − | 固定吊り | − | 0.75 | 40 | 200 | φ4×3※3
注記
1) |  | は改修工事(2011.08竣工)にて新設した機構を示す
2) | スピーカー昇降装置は改修工事(2011.08竣工)にて電動巻取式から固定吊りに変更（※１）
3) | 吊フック、点吊用のワイヤ（φ6.3×1）はヘルクレスワイヤを仕様（※２）
4) | スピーカー昇降のワイヤ（φ4×3）はステンレスワイヤを仕様（※３）
5) | 吊物荷重には、照明用ケーブル、フライダクトを含める
6) | 操作名称とは、操作卓に表示される名称を示す（※５）
7) | 仕様行程は機構の設計仕様ストローク値を示す（※６）
8) | 設定行程はユーザが実際に運用可能なストローク値を示す（ソフトウェアリミット間行程）（※７）

## 小H床
小ホール 舞台機構一覧
床機構一覧
番号 | 名称 | 寸法 (mm) | 仕様行程※１ (mm) | 設定行程※２ (mm) | 駆動方式 | 速度 (m/min) | 電動機 (kw) | 積載荷重(kg/㎡)
[8 empty] | 動作時 | 停止時
1 | A迫り | 7866 × 7280 | 2225 | 2103 | 油圧スクリュージャッキ式 | 1 | 油圧モーター | 200 | 500
2 | B迫り | 7866 × 3754 | 2550 | 2546 | 油圧スクリュージャッキ式 | 1 | 油圧モーター | 200 | 500
3 | C迫り | 7866 × 3865 | 2550 | 2546 | 油圧スクリュージャッキ式 | 1 | 油圧モーター | 200 | 500
4 | 客席ワゴン No.1 | 3943 × 3754 |  | ー | 手動走行式 | ー | ー | ー | 360
5 | 客席ワゴン No.2 | 3943 × 3754 |  | ー | 手動走行式 | ー | ー | ー | 360
6 | 客席ワゴン No.3 | 3943 × 3865 |  | ー | 手動走行式 | ー | ー | ー | 360
7 | 客席ワゴン No.4 | 3943 × 3865 |  | ー | 手動走行式 | ー | ー | ー | 360
注記
1) | 仕様行程は機構の設計仕様ストローク値を示す（※１）
2) | 設定行程はユーザが実際に運用可能なストローク値を示す（ソフトウェアリミット間行程）（※２）

## 音楽H
音楽ホール 舞台機構設備一覧
吊物装置一覧
No. | 名称 | 操作方式 | バトンパイプ径 (mm) | バトン寸法 (mm) | 速度 (m/min) | ストローク (mm) | 吊質量 (吊パイプ含) (kg) | 動力 (kw) | 吊点 | ワイヤロープ径 (mm) | 方式
1 | 吊物バトン | 電動 | φ48.6 | 8000 | 5 | 12500 | 300 | 0.75 | 4 | φ4 | ワイヤロープ巻取式
2 | リーモート操作機 | - | - | - | - | - | - | - | - | - | -
搬入口リフト
No. | 名称 | テーブルサイズ |  | ストローク | 積載荷重 | 電動機 | 電源 |  | 上昇時間
1 | 搬入口リフト | 3230 × 2520(mm) |  | 1100mm | 1000kg | 2.2kW 4P | φ３ 200V 50Hz |  | 約60秒

## 舞台設備_音響映像
彩の国さいたま芸術劇場 大ホール 音響映像常設機材
名称 | メーカー | 型番 | 台数 | 設置場所 | 備考
ミキシングコンソール | YAMAHA | CL3 | 1 | 調整室
DANTEカード |  | DANTE-MY16-AUD2 | 1 | CL3に搭載
拡張カード |  | MY8-AD96 | 1
|  | MY8-DA96 | 1 |  | +24dBu仕様
ステージボックス |  | Rio3224-D | 1 | 調整室機器架
MDデッキ | TASCAM | MD-350 | 2 | 調整室
CDデッキ |  | CD-500B | 2
SSレコーダ | DENON | DN-F650R | 1 |  | SD(HC), USB
プロセニアムスピーカ | d&b | Ci60×2 | 3 | プロセニアム上部 | 近距離 LCR/遠距離 LCR
サイドスピーカ |  | Ci60 | 6 | カラムSP室 | 1階 LR/2階 LR/3階 LR
|  | Ci-SUB | 6
サイド補助スピーカ |  | E6 | 6
シーリングスピー力 |  | E0 | 9 | シーリング上部 | 前方 LCR/中央 LCR/後方 LCR
ウォールスピーカ |  | E0×3 | 6 | 客席内壁部 | 1階 LCR/2階 LCR
ブリッジスピーカ |  | E6 | 10 | 第1〜第5ブリッジ | LR
固定FBスピーカ |  | E8 | 2 | ポータル内 | LR
後舞台FBスピーカ | Electro-Voice | SX200 | 2 | 奥舞台前側 | LR
運営系スピーカ | BOSE | 101MM STAGE | 8 | ポータル,後舞台,舞台袖
運営系プロセスピーカ | JBL | Control 29AV-1 | 3 | 客席上部 | mono
パワーアンプ監視I/F | d&b | R70 | 1 | アンプ室
パワーアンプ |  | D12 | 9 |  | プロセ・サイド
|  | D6 | 18 |  | サイド補助･FB･シーリング･SPC
| YAMAHA | PC2001N | 2 |  | 運営系
|  | PC4801N | 2
|  | XM4180 | 1
制御用PC | FUJITSU | LIFEBOOK | 1 | 調整室
| Lenovo | ThinkPad T510 | 2
難聴者支援システム | TOA | WM-1110 | 1 | 調整室機器架 | 補聴システム
ミキサ | YAMAHA | QL1 | 1 | 調整室機器架 | 運営系
ステージボックス |  | Rio1608 | 1
ステレオラックモニタ | FOSTEX | RM-2 | 1
チャイムユニット | TASCAM | SS-R1 | 1
マイクロフォンアンプ | YAMAHA | MLA8 | 1
ワイヤレス受信機 | SHURE | ULXD4Q-L53 | 2 | 調整室機器架 | WS帯
|  | ULXD4D-L53 | 1 |  | WS帯
|  | ULXD4D-AB | 3 |  | B帯
ワイヤレスアンテナ分配器 |  | UA845J | 1
|  | UA845UWB-J | 1
ワイヤレスアンテナ |  | UA860SWB | 2 | 客席/舞台内上部 | UA221改+UA830WB付属
ワイヤレスアンテナ分配器 | AKG | APS4 | 1 | 調整室機器架
ワイヤレスアンテナ |  | RA400B/EW | 2 | 客席/舞台内上部 | AB4000 EW付属
デジタルセレクタ | audio-technica | AT-DSL5 | 1 | 調整室 | 録画用
ディストリビュータ | Drawmer | DA-6 | 2 |  | 録音機器架×1 パッチ架×1
デジタルミキシングエンジン | YAMAHA | DME64N | 5 | アンプ室
|  | DME24N | 1 |  | 運営系
入出力カード |  | MY8-AE96 | 18
|  | MY8-AE96S | 2
|  | MY16-AE | 1
|  | MY8-ADDA96 | 5
|  | MY8-AD96 | 2
|  | MY8-DA96 | 1
I/Oラック |  | RSio64-D | 2 |  | システム出力用
LANスイッチ |  | SWX2300-16G | 4 | 調整室/アンプ室
|  | SWX2300-8G | 2 | 下手袖集中盤
ネットワークコントローラ |  | RTX1210 | 1
FIRプロセッサ | HYFAX | AMQ2 | 2 | アンプ室
ワードクロックジェネレータ | BRAINSTORM | DCD-8 | 2 | 調整室機器架/アンプ室
データロガマスタ | HYFAX | DL3M | 1 | 調整室機器架
ネットリンクスコントローラ | AMX | NI-700 | 1
エアモニターマイクロフォン | SENNHEISER | MKH416P48 | 2 | 客席ギャラリー
|  | MKH70P48 | 2 | 1シーリング
調整室モニタスピーカ | GENELEC | 1032A-M | 2 | 調整室
| YAMAHA | MSP5 STUDIO | 2
三点吊り装置 | HYFAX | MHN1 | 1 | 客席上部
フロントプロジェクター | Panasonic | PT-RZ21KJ | 1 | 監督室 | 特型制御パネル含む
プロジェクター台 | TAGUCHI | 特型 | 2 |  | H1800mm
HDMI延長機 | IDK | HDC-TH221UHD | 1
SSレコーダ | DENON | DN-F650R | 1 | 下手袖 | 録画セット用
無停電電源装置 | APC | SMT1500J | 2 | アンプ室
| ユタカ電機 | YEUP151SPA | 1 | 出力系周辺機器架
|  | YEUP061SPA | 1
|  | YEUP101SPA | 1 | 音響調整卓
| OMRON | POWLI BY50S | 1 | 舞台監督卓
VPワゴン
DLPプロジェクター | Panasonic | PT-RZ21KJ | 1 | 舞台上 | 特型制御パネル含む
HDMI延長機 | IDK | HDC-TH221UHD | 1
プレビューモニター | ADTECHNO | LCD1017 | 1
インカムシステム
メインステーション | Clear-Com | MS-704 | 1 | 舞台監督卓 | ヘッドセット、子機は共用リスト
マトリクスユニット | MTC | IS-8x40 | 1
4chパワーサプライ | Clear-Com | PS-704 | 2
2W-4Wインターフェイス |  | IF4W4 | 1
インターフェイス |  | TW-47 | 2
リモートステーション |  | RM-704 | 4 | 調整室／調光室／監督室／機構操作室
ワイヤレスインカム主装置 | TAMURA | YFF-1870 | 1 | 舞台監督卓
アンテナ |  | YRW-1870 | 4 | 舞台上
子機 |  | YMT-1940 | 16 | 機構操作室／舞台下手 | ネックセット含む
デジタルワイヤレスインカム | RIEDEL | BL-ANT1010-16G-JP G2 | 2 | 舞台上 | 主装置兼アンテナ
ベルトパック |  | BL-BPK1006-19JP 6key | 6 | 機構操作室 | ネックセット、充電器含む
インターフェイス |  | NSA-002A | 1 | 舞台監督卓
有線／無線エコーキャンセラー | YAMAHA | MRX-7D | 1
彩の国さいたま芸術劇場 小ホール 音響映像常設機材
名称 | メーカー | 型番 | 台数 | 設置場所 | 備考
ミキシングコンソール | YAMAHA | CL5 | 1 | 調整室
DANTEカード |  | DANTE-MY16-AUD2 | 1 | CL5に搭載
拡張カード |  | MY8-AD96 | 2
|  | MY8-DA96 | 1 |  | +24dBu仕様
ステージボックス |  | Rio3224-D | 1 | 調整室卓台下
|  | Rio3224-D | 1 | 奈落
|  | Rio1608-D | 1 | 調整室卓台下
CDデッキ | TASCAM | CD-500B | 2 | 調整室
CDレコーダ |  | SS-CDR200 | 2 |  | CD,CF,SD,USB
SSレコーダ | DENON | DN-F650R | 1 |  | SD(HC), USB
プロセニアムスピーカ A | L-ACOUSTICS | KIVA×3 | 4 | ステア2階/3階 | LR
|  | KILO×2 | 2 | ステア3階 | LR
|  | SB18 | 2 | ステア2階 | LR
センタープロセニアムスピーカ |  | 12XT | 3 | 客席上部機構 | LCR(センターサミング)
固定FBスピーカ |  | 8XT | 2 | 舞台脇2F手すり | LR
運営系スピーカ | BOSE | 101MM STAGE | 2 | 荷解き場 | 下手側×1,中央部×1
パワーアンプ | L-ACOUSTICS | LA4JP | 7 | アンプ室 | プロセ・センタープロセ・FB
|  | LA12X | 3 |  | SPC
| YAMAHA | PC2001N | 2 |  | 運営系
制御用PC | FUJITSU | LIFEBOOK | 1
| Lenovo | ThinkPad T510 | 2 | 調整室
難聴者支援システム | TOA | WM-1110 | 1 | アンプ室 | 補聴システム
ミキサ | YAMAHA | TF-RACK | 1 | 調整室機器架 | 運営系
チャイムユニット | TASCAM | SS-R1 | 1
ワイヤレス受信機 | SHURE | ULXD4Q-L53 | 2 | 調整室機器架 | WS帯
|  | ULXD4D-L53 | 1 |  | WS帯
|  | ULXD4D-AB | 3 |  | B帯
ワイヤレスアンテナ分配器 |  | UA845UWB-J | 1
|  | UA845J | 1
ワイヤレスアンテナ |  | UA860SWB | 2 | 舞台脇上部 | UA221改+UA830WB付属
モニターテレビ | MITSUBISHI | LCD-22ML10 | 1 | 調整室 | 録画モニタ
ディストリビュータ | Drawmer | DA-6 | 2 |  | 録音機器架×1 パッチ架×1
デジタルミキシングエンジン | YAMAHA | DME64N | 2 | アンプ室
入出力カード |  | MY8-AE96 | 8
|  | MY8-ADDA96 | 3
I/Oラック |  | RSio64-D | 1 |  | システム出力用
LANスイッチ |  | SWX2300-16G | 2 | 調整室
|  | SWX2300-8G | 2 | 奈落
ネットワークコントローラ |  | RTX1210 | 1
ワードクロックジェネレータ | BRAINSTORM | DCD-8 | 1 | 調整室機器架
データロガマスタ | HYFAX | DL3M | 1
ネットリンクスコントローラ | AMX | NI-700 | 1
エアモニターマイクロフォン | SENNHEISER | MKH416P48 | 3 | キャットウォーク/ギャラリー
調整室モニタスピーカ | YAMAHA | MSP5 STUDIO | 2 | 調整室
二点吊り装置 | 博電社 | 特型 | 1 | 客席/舞台内上部
フロントプロジェクター | Panasonic | PT-RZ12KJ | 1 | ギャラリー中央柱上 | 特型制御パネル含む
HDMI延長機 | IDK | HDC-TH221UHD | 1 | 調整室卓台下
無停電電源装置 | ユタカ電機 | YEUP101SPA | 1 | 音響調整卓
|  | YEUP151SPA | 1 | 出力系周辺機器架
|  | YEUP101SPA | 1 | 電力増幅器架
|  | YEUP061SPA | 1 | ITV架
VPワゴン
DLPプロジェクター | Panasonic | PT-RZ12KJ | 1 | スプリンクラー室 | 特型制御パネル含む
HDMI延長機 | IDK | HDC-TH221UHD | 1
プレビューモニター | ADTECHNO | LCD1017 | 1
インカムシステム
メインステーション | Clear-Com | MS-704 | 1 | 下手袖 | ヘッドセット、子機は共用リスト
マトリクスユニット | MTC | IS-8x40 | 1
リモートステーション | Clear-Com | RM-704 | 3 | 調整室／調光室／ITV架
彩の国さいたま芸術劇場 音楽ホール 音響映像常設機材
名称 | メーカー | 型番 | 台数 | 設置場所 | 備考
ミキシングコンソール | YAMAHA | DM2000VCM | 1 | 調整室
拡張カード |  | MY8-AE96S | 3 | DM2000に搭載
|  | MY8-DA96 | 2 |  | +24dBu仕様
CDデッキ | TASCAM | CD-500B | 2 | 調整室
CDレコーダ |  | SS-CDR200 | 2 |  | CD,CF,SD,USB
SSレコーダ | DENON | DN-F650R | 2 |  | SD(HC), USB
サイドスピーカ | musik electronic | TS56K | 6 | カラム | Hi/近距離 LR,遠距離×2 LR
|  | TT300改 | 2 |  | Sub Low/LR
ステージフロントスピーカ | musik electronic | TS55 | 4 | ステージフロント | MONO
客席2階前スピーカ |  | TS56K | 2 | 客席2F舞台奥側 | LR
客席2階奥スピーカ |  | TS55K | 2 | 客席2F後方壁 | LR
固定FBスピーカ |  |  | 2 | 舞台扉上 | LR
パワーアンプ | YAMAHA | PC9501N | 3 | アンプ室 | サイド用
|  | PC4801N | 2 |  | FB･客席2階･SPC
|  | PC2001N | 3 |  | シーリング・ステフロ・運営系
| L-ACOUSTICS | LA12X | 1 |  | SPC
制御用PC | FUJITSU | LIFEBOOK | 1 | 調整室
| Lenovo | ThinkPad T510 | 1
難聴者支援システム | TOA | WM-1110 | 1 | アンプ室 | 補聴システム
ミキサ | YAMAHA | TF-RACK | 1 | 調整室機器架 | 運営系
チャイムユニット | TASCAM | SS-CDR1 | 1
ワイヤレス受信機 | SHURE | ULXD4Q-L53 | 1 | 調整室機器架 | WS帯
|  | ULXD4D-L53 | 1 |  | WS帯
|  | ULXD4D-AB | 3 |  | B帯
ワイヤレスアンテナ分配器 |  | UA845J | 1
ワイヤレスアンテナ |  | UA860SWB | 2 | ギャラリー | UA830WB付属
モニターテレビ | EIZO | EV2480-ZBK | 1 | 調整室
ディストリビュータ | Drawmer | DA-6 | 1
デジタルミキシングエンジン | YAMAHA | DME64N | 2 | アンプ室
入出力カード |  | MY8-AE96 | 4
|  | MY8-ADDA96 | 3
FIRプロセッサ | HYFAX | AMQ2 | 1
ワードクロックジェネレータ | BRAINSTORM | DCD-8 | 1 | 調整室機器架
データロガマスタ | HYFAX | DL3M | 1
マイクアンプ付ADコンバータ | YAMAHA | AD8HR | 1 | シーリング
エアモニターマイクロフォン | SENNHEISER | MKH8070 | 2
|  | MKH70P48 | 2 | 客席後部
調整室モニタスピーカ | GENELEC | 1032A-M | 2 | 調整室
三点吊り装置 | 博電社 | 特型 | 1 | 客席上部 | 人工衛星のみHYFAX
一点吊り装置 |  | 特型 | 4
DLPプロジェクター | Panasonic | PT-RZ970J | 1 | 調整室
HDMI延長機 | IDK | HDC-TH221UHD | 1 | 調整室卓台下
ミキシングコンソール | STUDER | 962-16/2VU | 1 | 調整室 | モノ16ch
スピーカ | GENELEC | MODEL 1031A | 2 | 調音室
無停電電源装置 | ユタカ電機 | YEUP151SPA | 1 | 出力系周辺機器架
|  | YEUP061SPA | 1
|  | YEUP101SPA | 1 | 電力増幅器架
インカムシステム
メインステーション | Clear-Com | MS-704 | 1 | 下手袖 | ヘッドセット、子機は共用リスト
リモートステーション | Clear-Com | RM-702 | 1 | 調整室
彩の国さいたま芸術劇場 映像ホール 音響映像常設機材
名称 | メーカー | 型番 | 台数 | 設置場所 | 備考
ミキシングコンソール | YAMAHA | DM2000VCM | 1 | 映写室
拡張カード |  | MY16-ES64 | 1 | DM2000に搭載 | EtherSoundカード
|  | MY16-EX | 1
|  | MY8-AE96S | 1
|  | MY8-ADDA96 | 2
|  | MY8-AD96 | 1
CDデッキ | TASCAM | CD-500B | 2 | 映写室
CDレコーダ |  | SS-CDR200 | 2 |  | CD,CF,SD,USB
SSレコーダ | DENON | DN-F650R | 1 |  | SD(HC), USB
サイドスピーカ | NEXO | PS15U L/R | 2 | 舞台上可動型 | Hi/LR
|  | LS600 | 2 |  | Sub Low/LR
センタースピーカ |  | PS8U | 2 | 天井/リア室 | 上×LR,下×LR
サブウーハスピーカ |  | LS400 | 1 | リア室
ウォールスピーカ |  | PS8U | 6 | 客席壁部 | 3×LR
拡声スピーカ |  | PS8U | 2 | 舞台天井 | LR
パワーアンプ |  | NXAMP4x4 | 1 | 映写室機器架 | サイド
|  | NXAMP4x1 | 4 |  | センター・拡声・ウォール・SPC
| YAMAHA | XM4180 | 1 |  | 運営系
|  | PC4801N | 1 |  | 予備AMP
制御用PC | FUJITSU | LIFEBOOK | 1
| Lenovo | ThinkPad T510 | 1
難聴者支援システム | TOA | WM-1110 | 1 |  | 運営系
チャイムユニット | TASCAM | SS-R1 | 1 | 映写室機器架 | 運営系
マイクロフォンアンプ | YAMAHA | MLA8 | 1
ワイヤレス受信機 | SHURE | ULXD4Q-L53 | 1 | 映写室機器架 | WS帯
|  | ULXD4D-L53 | 1 |  | WS帯
|  | ULXD4D-AB | 3 |  | B帯
ワイヤレスアンテナ分配器 |  | UA845J | 1
ワイヤレスアンテナ |  | UA860SWB | 2 | 客席後方壁部 | UA830WB付属
デジタルビデオ収録装置 | Panasonic | DMR-T5000UR | 1 | 映写室
ディストリビュータ | Drawmer | DA-6 | 1
35m/m映写機 | XEBEX | XP-6000 | 2 | 映写室
16m/m映写機 | 横河 | X-2200 | 1
DLPプロジェクタ | Panasonic | PT-RZ120JLB | 1 |  | フロント
| CHRISTIE | HD10K-M | 1 | リア室 | リア
デジタルシネマプロセッサ | Dolby | CP650 | 1 | 映写室機器架
マルチチャンネルオ−ディオデコーダ | Extron | SSP7.1 | 1
DCPプロジェクタ | NEC | NC2041L | 1 | 映写室
メディアサーバー | Dolby | IMS3000 | 1
ノートパソコン | ASUS | VivoBook S15 | 1 |  | DCP制御用
シネマプロセッサ | Dolby | CP950 | 1 | 映写室機器架
デジタルミキシングエンジン | YAMAHA | DME64N | 2 | 映写室機器架
入出力カード |  | MY16-ES64 | 1
|  | MY16-EX | 1
|  | MY8-AE96 | 2
|  | MY8-ADDA96 | 4
FIRプロセッサ | HYFAX | AMQ2 | 1
ワードクロックジェネレータ | BRAINSTORM | DCD-8 | 1
データロガマスタ | HYFAX | DL3M | 1
エアモニターマイクロフォン | SENNHEISER | MKH8070 | 2 | 客席後部
調整室モニタスピーカ | YAMAHA | MSP5 STUDIO | 2 | 映写室
| RAMSA | WS-A10-K | 2
映写機用スクリーン | KIKUCHI | 特型 | 1 | フロント巻上式 | 7060㎜×3000㎜(全開時:シネスコ)
ビデオ用スクリーン |  | 特型 | 1 | リア据付 | 3050㎜×2300㎜ (150インチ):4000㎜×2300㎜(180インチ)
スクリーン用カットマスク装置 |  | 特型 | 1 | スクリーン前面 | 操作リモコン2台
無停電電源装置 | ユタカ電機 | YEUP101SPA | 1 | 映写室機器架
|  | UPS3020SP | 1 | DCPプロジェクタ
映像ラック
モニタテレビ | ADTECHNO | LCD1331S | 2 | 映写室 | PC用モニター
| LG | 24UD58-S | 1 |  | プレビューモニター
ビデオミキサ | Roland | XS-84H | 1
BDプレーヤ | DENON | DN-500BD MKⅡ | 2
| TASCAM | BD-MP4K | 1
シリアルリモートコントローラー | IDK | SWC-2000 | 2
サラウンドプロセッサ | Extron | SSP200 | 1
HDMI延長機 | IDK | HDC-221UHD | 1 |  | 映像信号分配用
制御用PC | Lenovo | M70p Tiny | 1
映像送出用PC | Apple | Mac Mini | 1 |  | Q-Lab映像送出用
インカムシステム
メインステーション | Clear-Com | MS-702 | 1 | 下手袖 | ヘッドセット、子機は共用リスト
彩の国さいたま芸術劇場 稽古場／練習室 音響映像常設機材
名称 | メーカー | 型番 | 台数 | 設置場所 | 備考
AVラック |  | 特型 | 4 | 大・中稽古場1・2／大練習室
モニターディスプレイ | SHARP | 2T-B32AB1 | 4 | AVラックに搭載
マトリックスプロセッサ | YAMAHA | MTX3 | 4
MD/CDプレーヤ | TASCAM | MD-CD1BMkIII | 4
カセットテープレコーダ | TASCAM | 202MkVII | 4
BDプレーヤ | DENON | DN-500BD | 4
スピーカ | Martin Audio | CDD5 | 8
パワーアンプ | YAMAHA | XMV4280 | 4
彩の国さいたま芸術劇場 光の庭 音響映像常設機材
名称 | メーカー | 型番 | 台数 | 設置場所 | 備考
音響ワゴン |  | 特型 | 1 | 備品庫11
パワーディストリビューター | Panasonic | WU-LP067 | 1 | 音響ワゴンに搭載
ミキシングコンソール | YAMAHA | TF-RACK | 1
DANTEカード | YAMAHA | NY64-D | 1
ラックマウント・モニター | Fostex | RM-3 | 1
混合機 | SHURE | UA221C | 1
ワイヤレス受信機 | SHURE | ULXD4Q-L53 | 1
パワーアンプ | POWERSOFT | Unica4K8 | 2
LANスイッチ | YAMAHA | SWX2310-18GT | 2
PoEインジェクター | YAMAHA | YPS-PoE-AT | 2
ワイヤレスLANアクセスポイント | YAMAHA | WLX212B+YPS-12HT | 1
ワイヤレスマイク用アンテナ | SHURE | UA864HI | 4 | 光の庭 外周天井
ワイヤレスLANアクセスポイント | YAMAHA | WLX212 | 2 | 光の庭 外周天井
仮設スピーカー | CODA AUDIO | HOPS5 | 8 | 光の庭 上部バトン | 取付金具含む
常設スピーカー | K-array | KT2W-HV | 24 | 光の庭 外周天井
彩の国さいたま芸術劇場 音響映像共用機材
名称 | メーカー | 型番 | 台数 | 備考
ダイナミックマイクロフォン | SHURE | SM58 | 28
|  | SM58S | 16
|  | SM57 | 14
|  | BETA 58 | 4
|  | BETA 57 | 10
|  | 55SH | 3
| SENNHEISER | MD421-U | 10
|  | MD441-U | 10
|  | MD431-PTT | 5 | SW付
|  | e835-S | 5 | SW付
| audio-technica | ATM-25 | 2
| beyerdynamic | M201TG | 12
|  | M88N(C) | 8
コンデンサマイクロフォン | AKG | C414B-ULS | 12
|  | C391B | 18
|  | C398 | 6 | ガンマイク
|  | C451EB | 2 | カプセル=CK1orCK8
|  | C747comb | 6 | ペンシル型
|  | C401 | 10 | 弦楽器用ピックアップ
|  | C402 | 10 | 弦楽器高域用ピックアップ
|  | C408 | 10 | Per,Dr用クリップ
|  | C409 | 10 | 管楽器用クリップ
| SCHOEPS | CMC-65Ug | 12 | 無指向/単一 切換式
|  | CMC-64V | 8 | 90º方向,単一
|  | CMC64Ug | 4 | 単一
|  | MSTC-64g | 1 | ステレオマイク(2対) ORTF
|  | KFM-6U | 1 | ステレオマイク(球型)
|  | MK21 | 2 | カプセル/ワイドカーディオイド
|  | MK22 | 2 | カプセル/オープンカーディオイド
| SHURE | BETA98H/C | 4 | クリップ/グースネック
|  | BETA91A-X | 2
| DPA | VO4099Hi | 2 | d:vote DAD6010
|  | 4099-DC-1 | 4 | DAD6010
| SONY | C-38B | 2
|  | ECM-MS5 | 3 | ステレオマイク(MS方式)
| SENNHEISER | MKE44P | 1 | ステレオマイク(XY方式)
|  | MKH8070 | 7
|  | MKH60P48 | 4
| COUNTRYMAN | ISOMAX 4-18-H | 4 | グースネックタイプ 超単一指向
|  | ISOMAX 4-18-C | 2 | グースネックタイプ 単一指向
|  | ISOMAXⅡ-O | 2
| NEUMANN | U87Ai | 4
|  | KM184 | 6
| RODE | NTG-3 | 2
| EARTH WORKS | M30 | 1 | スマート測定用
| DPA | 4090 | 1 | スマート測定用
バウンダリマイクロフォン | Crown | PCC160 | 16
| AMT | M40P | 2
| SHURE | MX393/S | 7
| SCHOEPS | BLM-63 | 4 | アンプ無し
ピックアップマイクロフォン | 山彦 | CPS-PF1S | 2 | pf用ピックアップ
ダイレクトボックス | BSS | AR117 | 20
| COUNTRYMAN | TYPE85 | 6
ミニチュアマイクロフォン | SHURE | TL47B/O-MTQG | 24 | 無指向/黒 (BP同梱＝網掛)
|  | TL47T/O-MTQG | 8 | 無指向/ベージュ
|  | TL46B/O-MTQG | 6 | 無指向/高感度高出力/黒
| DPA | 4060 OC-C-F00 | 2 | 無指向/ベージュ/DAD6010
|  | KIT-4060-OC-SMK | 2 | ステレオキット/黒
|  | CM22100B00 | 4 | MicroDot延長ケーブル10m
| SENNHEISER | MKE1 | 41 | SHURE仕様 (B帯BP同梱）
|  | MKE104 | 1 | RAMSA仕様
| sanken | COS-11RC(黒) | 11 | RAMSA仕様
|  | COS-11RC(ベージュ) | 5 | RAMSA仕様
ヘッドセットマイクロフォン | DPA | 4088F | 8 | 単一/ベージュ/DAD6010
|  | 4066-OC-A-F03 | 6 | 無指向/ベージュ
| SHURE | SM35-TQG | 12 | 単一
変換アダプタ | DPA | DAD6010 | 8 | MicroDot→TA4F
|  | DAD6003 | 6 | MicroDot→LEMO
ワイヤレスマイクロフォン | SHURE | ULXD2-L53 | 20 | WS帯ハンド(SM58ヘッド)
|  | ULXD1-L53 | 14 | WS帯ベルトパック
|  | ULXD2-JB | 24 | B帯ハンド(SM58ヘッド)
|  | ULXD1-JB | 24 | B帯ベルトパック
|  | ADX2-JB | 6 | AXT-B帯ハンド(SM58ヘッド)
|  | ADX1M-JB | 6 | AXT-B帯ベルトパック
|  | MW2-MJBX | 16 | アナログB帯ハンド
|  | MW1-MJBX | 16 | アナログB帯ベルトパック
ワイヤレスマイク用アクセサリー | SHURE | UAMS/BK | 10 | ミュートスイッチ
|  | RPW112 | 2 | SM58ヘッド
|  | RPW122 | 16 | BETA87Cヘッド
|  | RPW184 | 6 | KSM9ヘッド
ワイヤレス受信機 | SHURE | ULXD4D-L53 | 5 | WS帯
|  | AD4DJ-JB | 3 | AXT-B帯
|  | MW4D-MABJ | 4 | アナログB帯
|  | AXT600J | 1 | スペクトラムマネージャー
|  | AD610-J | 3 | アクセスポイント
ワイヤレス受信機用アクセサリー | YAMAHA | SWP1-8 | 1 | アクセスポイント用LANスイッチ
| SHURE | UA845J | 2 | アンテナ分配器
|  | UA870WB | 4 | アンテナ
|  | UA860SWB | 2 | アンテナ
ワイヤレス用充電バッテリー | SHURE | SB900A | 52 | ULXD用
|  | SB920 | 24 | ADX2用
|  | SB910M | 24 | ADX1M用
|  | SBC800-J | 8 | SB900A用充電器
|  | SBC200 | 1 | ULXD用
|  | SBC240 | 3 | ADX用充電器
|  | SBC840-J | 1 | SB920用充電器
|  | SBC840M-J | 2 | SB910M用充電器
インイヤーモニター | SHURE | P3R-JB | 8 | レシーバー
|  | P3TJR112GR-JB | 4 | トランスミッター
難聴者支援システム | TOA | WT-1100 | 300 | 受信機
|  | YP-E401 | 300 | 耳掛けイヤホン
|  | BC-1100A-12 | 25 | 充電器
|  | EZ1120 | 300 | シルエットインダクター
マイクスタンド | フラワートップ | FT-1 | 25 | 横置型
| K&M | ST200 | 13 | ストレート型
|  | ST210/2B | 42 | ブーム型
|  | ST210/2 | 2 | ブーム型
|  | ST259B | 26 | ミニブーム型
|  | ST255/1B | 11 | ブーム型
|  | 26010B | 4 | 丸ベース/ストレート
|  | 237B | 3 | テーブルクランプ
|  | 224B | 4 | グースネック
| 高砂 | MS-15 | 12 | 卓上型
|  | MS-28 | 7 | 卓上型
|  | MF-34T | 8 | 小三段
|  | MF-18TM | 15 | 中スタンド
|  | MF-40T | 2 | 大三段
|  | MF-209 | 8 | 小フレキ型
|  | MF-209(黒) | 2 | 小フレキ型
|  | MF-213 | 10 | 中フレキ型
|  | MF-213(黒) | 5 | 中フレキ型
|  | MF-230 | 10 | 大フレキ型
|  | MF-230(黒) | 5 | 大フレキ型
|  | フレキシブルアダプタA | 10 | 卓上フレキシャフト/フレキのみ
|  | フレキシブルアダプタB | 12 | 卓上フレキシャフト/ケーブル付
|  | ステレオバーK | 5
| SCHOEPS | RC-1200g | 4 | コレットチューブ/120cm
|  | RC-700g | 4 | コレットチューブ/70cm
|  | BF-250 | 4 | スタンドベース重量型
|  | STR-350 | 4 | スタンド支柱35㎝
| 博電社 | 特注 | 4 | ステレオバー
| YSS | 特注 | 2 | ステレオバー
| FOSTEX | P202C+SF20C | 12 | 卓上フレキ型
| AKG | ST45J | 6 | スタンドベース薄型
|  | ST305 | 7 | スタンドベース重量型
| K&M | 29390 | 6 | スタンドベース XLR
スタンドアダプタ | オオハシ | MA-25BN | 2 | アーム型/250mm
|  | MA-50BN | 1 | アーム型/500mm
|  | MA-100BN | 2 | アーム型/400mm+400mm
|  | MA-200BN | 2 | アーム型/400mm+120mm
| RDS | 特注 | 19 | バトン取付け用(音響ハンガー)
マイクアクセサリ | AKG | H15/22 | 4 | 414用サスペンション
|  | H100 | 8 | 414用サスペンション
|  | SA18/1B | 8 | 391用ホルダー
|  | SA18/3B | 1 | 414用ホルダー
|  | SA26 | 7 | クリップタイプホルダー
|  | H10 | 4 | ステレオバー
|  | A91 | 6 | スイベルジョイント
|  | VR91 | 8 | チューブ35㎝
|  | VR92 | 4 | チューブ120㎝
|  | MK90/3 | 6 | エクステンションコード3ｍ
|  | H98 | 6 | エクステンション用ホルダー
|  | PF80 | 4 | ポップガード
| audio-technica | AT8614/QM | 4 | スタンドベース
| DPA | BC4099 | 6 | 4099用Cbアタッチメント
|  | CC4099 | 6 | 4099用Vcアタッチメント
|  | CM4099 | 6 | 4099用クリップマウント
|  | PC4099 | 6 | 4099用Pfアタッチメント
|  | STC4099 | 6 | 4099用Sax/Tpアタッチメント
|  | VC4099 | 6 | 4099用Vlクリップ
| NEUMANN | WS87 | 4 | U87用ウィンドスクリーン
|  | EA87 | 4 | ショックマウントホルダー
| SCHOEPS | A-20S | 11 | ショックマウントホルダー
|  | SG-20 | 14 | ホルダー(縦)
|  | SG-20 | 10 | ホルダー(横)
|  | UMS-20+A-20S | 3 | ステレオバーホルダー付
|  | UMS-20+SG-20 | 5 | ステレオバーホルダー付
|  | KC-10 | 14 | エクステンションケーブル10ｍ
|  | KC-8.5 | 4 | エクステンションケーブル8.5ｍ
|  | KC-5 | 6 | エクステンションケーブル5ｍ
|  | SGC | 14 | エクステンション用ホルダー
| SENNHEISER | MZS40 | 4 | 8070 ショックマウント
マイクロフォンアンプ | audio-technica | AT-MCA30 | 7
インラインプリアンプ | SHURE | RPM626 | 4
48Vファンタム電源 | Crown | PH-1A | 5 | 1ch/バッテリー駆動
| SCHOEPS | NG-52U | 1 | 2ch
スピーカー | d&b | Q1 | 8 | 75°×15°/22kg
|  | Q-SUB | 4 | 40〜130Hz/42kg
|  | B2-SUB | 2 | 37Hz〜90Hz/103kg
|  | M4 | 8 | 50° ×70°/20kg
|  | E12 | 8 | 80° ×50°/16kg
|  | E8 | 4 | 90° ×50°/7.3kg
| L-ACOUSTICS | X12 | 8 | 60°×90°/20kg
|  | X8 | 8 | 100°×100°/12kg
|  | 112P | 4 | 90°×90°/32kg/パワード
|  | SB15P | 4 | 40〜125Hz/36kg/パワード
|  | 12XT | 2 | 90°×90°/29kg
| musik electronic | TS56K | 2 | 90°×15°
| NEXO | PS8U | 2
| Electro-Voice | SX200 | 8
|  | SX-80 | 2
| BOSE | 502A | 4
|  | 502BP | 2
|  | 502B | 2
| EAW | FR-153 | 2
| Taguchi | CMX1312 | 2
スモールスピーカー | BOSE | 101MM STAGE | 19
| RAMSA | WS-A10-K | 8
| YAMAHA | MS101Ⅱ | 13 | パワード
| Martin Audio | CDD5B | 2
デジタルワイヤレスアンプシステム | audio-technica | ATW-SP1920 | 2 | 1.9GHz/Hand,2P付属
システムコントローラ | BOSE | 502C | 1 | 502用
|  | PSDC | 1 | システムデジタルコントローラー
パワーアンプ | d&b | D80×2+AE4D×2 | 1 | D80ラック
|  | D12×2+unDAES-O | 2 | Q1用ラック
|  | D12 | 2 | B2sub用ラック
|  | D6 | 3
| YAMAHA | MA-2030 | 1 | Hi-Z
|  | PC4801N | 5
| BOSE | MODEL 1702 | 14
スピーカスタンド | K&M | 21300 | 6
|  | 21467 | 20
スピーカアクセサリ | BOSE | GMA-3 | 16 | テーブルアダプタ
|  | GMK-4 | 14 | マイクスタンドアダプタ
|  | GBB-1 | 16 | バトンアダプタ
|  | CSB-5A | 4 | 502Aワイヤー吊り用
|  | PSA-5 | 4 | 502ASPスタンド用
| d&b | Z5154 | 12 | Qシリーズ用リギングセット
|  | Z5048 | 4 | Qシリーズ用フライングピン
|  | Z5056+Z5012+Z5010 | 8 | M4用フライングブラケット
|  | Z5350+Z5010+Z5012 | 4 | E8用フライング縦吊り
|  | Z5352+Z5010+Z5012 | 8 | E12用フライング縦吊り
|  | Z5024 | 12 | E8/E12用スタンドアダプタ
| Electro-Voice | Mb206 | 8 | バトンフレーム SX用
|  | Mb207A | 8 | パイプクランプブラケット
| L-ACOUSTICS | X-Bar | 8 | Xシリーズ用リギング金具
|  | CLAMP 250 | 8 | Xシリーズ用クランプ
|  | X-US1215+T58201 | 8 | X12用縦吊り
|  | X-UL12 | 4 | X12用横吊り
|  | X-UL8 | 4 | X8用横吊り
|  | ETR12 | 4 | パワードSP用ブラケット
|  | XTLIFTBAR | 4 | パワードSP用リギング金具
| musik electronic | 特型 | 4 | アダプタ
| YAMAHA | BAS-10 | 6 | フリーアングルクランプ
|  | BMS-10A | 7 | マイクスタンドアダプタ
|  | STS-2 | 6 | テーブルスタンド
ラッシングベルト | シライ | 4m | 8 | 黒
|  | 4m,2.5cm幅 | 14 | 黒
スリングベルト | シライ | 0.5m | 20 | 黒ソフト
|  | 1m | 20 | 黒ソフト
|  | 2m | 20 | 黒ソフト
|  | 4m | 22 | 黒ソフト/平8丸4
|  | 4m | 16 | へび口
ターンバックル | ESCO | 大 | 8 | EYE&EYE
|  | 中 | 6 | HOOK&HOOK
|  | 小 | 2 | EYE&EYE
カラビナ | ESCO |  | 20 | オーバル型ロック付
|  |  | 50 | D型
ミキシングコンソール | YAMAHA | CL5 | 1
|  | QL1 | 1
|  | 01V96VCM | 2
| Mackie | DFX12 | 1 | 6in,4STin,2out
| BEHRINGER | PMH1000 | 1 | 4in,4STin,2out,パワード
|  | EURORACK MXB1002 | 1 | 2in,4STin,2out
|  | EURORACK MX1804X | 1 | 6in,4STin,2FXreturn,4out
| STUDER | 962-16/2VU | 1
Mini-YGDAIカード | YAMAHA | DANTE-MY16-AUD2 | 2 | DANTEカード
|  | MY8-DA96 | 1 | アナログout
|  | MY8-AD96 | 2 | アナログin
|  | MY8-DA96 | 1 | アナログout
|  | MY8-AD24 | 1 | アナログin
ステージボックス | YAMAHA | Rio3224-D | 1
|  | Rio1608-D2 | 1
|  | Rio1608-D | 1
|  | Ri8-D | 1
| NEUTRIK | NA2-IO-DPRO | 2
|  | NPS-30W-B | 2 | NA2-IO-DPRO用POE
ネットワークスイッチ | YAMAHA | SWP1-8 | 2
|  | SWP1-8MMF | 2 | VLAN仕様
|  | SWX-2300-16G | 4
|  | SWX-2300-8G | 2
プロセッサー | KLARK-TEKNIK | DN360 | 2 | GEQ
|  | DN370 | 2 | GEQ
| dbx | 166XL | 4 | Comp
| Lexicon | PCM70 | 2 | Rev
| t.c.electronic | M3000 | 1 | Rev
| YAMAHA | SPX2000 | 2 | Rev
|  | MLA8 | 3 | 8chアナログHA
|  | AD8HR | 1 | 8chデジタルHA
| DCS | 900C | 1 | ADコンバーター
| HYFAX | DA896 | 1 | DAコンバーター
|  | AMQ2 | 1 | FIRプロセッサー
| BRAIN STORM | DCD8 | 1 | ワードクロックジェネレーター
ディストリビュータ | Drawmer | DA-6 | 2 | 1STin,6STout
| RANE | HC 6 | 4 | 1in/6out HPモニター
ステレオラックモニタ | FOSTEX | RM-2 | 2
CDレコーダ/CDプレイヤ | TASCAM | SS-CDR1 | 5
|  | SS-CDR250N | 2
|  | SS-CDR200 | 2
その他デッキ | TASCAM | MD-350 | 2 | MDデッキ
|  | 112RMKⅡ | 8 | カセットデッキ
| DENON | DN-F650R | 1 | SDレコーダー
| OTARI | MX-55N | 2 | オープンデッキ
| FOSTEX | D-15 | 2 | DATデッキ
レコードプレーヤ | Technics | SL-1200MK3 | 1
| SCV | DPU | 1 | RIAAイコライザ フォノアンプ
パソコン | Apple | MacBook 13" | 2 | 音響用
|  | MacBook Pro15" | 2 | SC #3 #4
|  | MacBook Pro15"2019 | 2 | SC #1 #2
|  | MacBook Pro16"2019 | 2 | SC #5 #6
| HP | compaq nx9040 | 1 | スマート測定用
|  | ProBook 650 G4 | 1 | AVラック調整用
| DELL | Vostro 5502 | 1
インターフェース | SOLID STATE LOGIC | SSL 2＋ | 2
| Digidesign | DIGI 003 Rack＋ | 1
|  | Mbox2 | 3
|  | Mbox2 Pro | 1
| BEHRINGER | ADA8000 | 2
| Radial | USB-Pro | 1
| Whirlwind | pcUSB | 1
| Metric Halo | Mobile I/O 2882 | 2
| Sound DEVICES | USB Pre | 1 | スマート測定用
サンプラー | Roland | SP-404SX | 2
MIDIキーボード | EDIROL | PCR-M30 | 1
インカム | Clear Com | RS-702 | 63 | ベルトパック
|  | KB-702 | 3 | ２chステーション
|  | RS-502 | 10 | ベルトパック
|  | CC-100 | 55 | ヘッドセット
|  | CC-26 | 53 | ヘッドセット
|  | HS-6 | 4 | ハンドセット
|  | GM-18 | 2 | グースネックマイク
|  | RM-702 | 2 | ステーション
| TWOMIX | PP10 | 4 | コールランプ
ポケットレシーバ | Panasonic | WX-T3400＋T3101 | 2 | 送受信機 300MHz帯
トランシーバ | ICOM | IC-4120 | 20 | 特定小電力
|  | HM-186L | 20 | スピーカーマイク
ヘッドフォン | SONY-MUSIC | MDR-900ST | 20
16chマルチケーブル | CANARE | 16C05-E3 | 7 | オス-メス5m
|  | 16C10-E3 | 14 | オス-メス10m
|  | 16C20-E3 | 10 | オス-メス20m
|  | 16C30-E3 | 5 | オス-メス30m
|  | 特注 | 6 | メス-メス1m
|  | 特注 | 4 | メス-メス2m
|  | 特注 | 10 | メス-メス5m
|  | 特注 | 5 | メス-メス10m
|  | 16S1F2 | 10 | マルチオス-先バラメス
|  | 16S2F1 | 10 | マルチメス-先バラオス
|  | 16J12F12 | 19 | ボックス
トランスボックス | KOON | TRB-01 | 10 | 600-600
|  | TRB-02 | 19 | 600-10k
フェーダーユニット | HIBINO | HAT-1 | 6
| TOMOCA | TCC-100 | 1 | ファンタム可
|  | TCC-100ST | 2 | ステレオカフ
| YSS | 特注アナウンスBOX | 4 | HA内蔵
パラボックス | HIBINO | HPB-103 | 20 | ２分岐
| エクセレント音響 | TRB-4 | 6 | ４分岐トランス付
チェッカー | SCV | PC-80MKⅡ | 2 | ポラリティーチェッカー
| digicom | SPC01 | 2 | SPチェッカー NL4/NL8
| whirl wind | SC48RJ | 5 | ケーブルチェッカー
|  | AESQbox | 1 | ケーブルチェッカー AES/EBU
ヘッドフォンボックス | whirl wind | PA-1 | 4
ステップアップ電源 | SEL | 300BU | 2 | 100V-115V
|  | 300BE | 4 | 100V-230V
DLPプロジェクター | CHRISTIE | HD14K-M | 1
| Panasonic | PT-D6000LS | 1
DLPプロジェクタレンズ | CHRISTIE | 1.2:1+1.1:1 | 1 | 固定焦点レンズ
|  | 1.25-1.6:1+1.16-1.49:1 | 1 | ズームレンズ
|  | 2.0-2.8:1+1.8-2.6:1 | 2 | ズームレンズ
|  | 0.73:1+0.67:1 | 1 | 固定焦点レンズ
| Panasonic | ET-D75LE10 | 2 | ズームレンズ
|  | ET-D75LE20 | 2 | ズームレンズ
|  | ET-D75LE30 | 2 | ズームレンズ
|  | ET-D75LE6 | 2 | ズームレンズ
|  | ET-D3LEW200 | 2 | 短焦点レンズ
|  | TY-DLE100 | 1
|  | TY-DLE150 | 2
|  | TY-DLE200 | 1
|  | TY-DLE300 | 2
|  | TY-DLE400 | 2
|  | ET-DLE035 | 1 | 超短焦点レンズ
|  | ET-DLE085 | 1
|  | ET-DLE170 | 1 | (標準)
|  | ET-DLE250 | 2
|  | ET-DLE350 | 1
ビデオミキサ | Roland | V-8HD | 1
|  | V-600UHD | 1 | ４K対応
|  | VR-50HD | 1
|  | V-800HD | 1
|  | XS-42H | 1
| SHARP | LC19 | 1 | V600UHD用モニター
HDMI切替分配器 | SANWA SUPPLY | 400-SW011 | 1
HDMI延長器 | IDK | COS-T100HD-B | 3 | 送信機/同軸
|  | COS-R100HD-B | 4 | 受信機/同軸
|  | HDC-TH100D | 3 | 送信機/Cat5
|  | HDC-RH100D | 3 | 受信機/Cat5
|  | HDC-TH221UHD | 3 | 分配器/Cat5
コンバータ | Blackmagic | Mini HDMI to SDI 4K | 1 | UltraHD,6GSDI対応
|  | Mini SDI to HDMI 4K | 1 | UltraHD,6GSDI対応
|  | Mini SDI to Analog | 2
|  | Micro HDMI-SDI | 2
|  | Micro SDI-HDMI | 2
| Roland | VC-1-SC | 2
| AJA | 3GDA | 1
キャプチャー・再生デバイス | Blackmagic | Ultrastudio Mini Recorder | 1 | Thunderbolt/HDMIキャプチャー
|  | Ultrastudio Mini Monitor | 1 | Thunderbolt/HDMIout
|  | Ultrastudio Express | 1 | キャプチャー再生デバイス
|  | HyperDeck Shutlle2 | 1 | HDMI/SDI対応SSDデッキ
HDビデオカメラ | Canon | XA35 | 2
モニタテレビ | SEETEC | LEDMONITOR | 3 | 10インチ
| FEELWORLD | FW1018S | 1 | 10.1インチ
| Panasonic | TH-L19X3PS | 1 | 19インチ/チューナー付
|  | TH-L32X3-K | 1 | 32インチ/チューナー付
| MITSUBISHI | LCD-32ML10 | 7 | 32インチ/チューナー付
|  | LCD-19LB10 | 3 | 19インチ/チューナー付
|  | LCD-19ATL20 | 4 | 19インチ/チューナー付
|  | LCD-22ML10 | 1 | 22インチ/チューナー付
|  | LCD-26ML10 | 1 | 26インチ/チューナー付
| I/O DATA | LCD-MF243EBR-B | 1 | 24インチモニター
| Panasonic | TH-49HX850 | 1 | 49インチ/チューナー付／スタンド無し
| LG | 50inch | 1
BDプレーヤ | DENON | DN-500BD | 1
|  | DN-500BD MKⅡ | 1
| TASCAM | BD-01U | 4
プレイヤ/レコーダ | Panasonic | DMR-BWT520-K | 4 | BDレコーダ
|  | DMR-XP22V | 3 | DVD/HDレコーダ
|  | DMR-BR550 | 2 | BDレコーダ
|  | VD-7000 | 1 | マルチLDプレーヤ
| EnergyPower | SDIREC | 1 | SDカードレコーダ
AV分配器 | MASPRO | VSP4 | 4
| SANWA SUPPLY | VGA-SP2 | 1 | VGA分配器
DVIモニタースプリッター | SANWA SUPPLY | VGA-DV2 | 1 | DVI分配器
自立スクリーン |  | 特型 | 2 | 約90インチ(W1800/H1850)

## ピアノ オルガン
彩の国さいたま芸術劇場 ピアノ・オルガン（楽器）一覧
名称 | メーカー | 型番 | 保管場所
フルコンサートピアノ | スタインウェイ | D-274 | 音楽ホールピアノ庫
| スタインウェイ | D-274 | 大練習室楽器庫
| スタインウェイ | D-274 | 大練習室楽器庫
| ヤマハ | CFⅢ-S | 音楽ホールピアノ庫
| ヤマハ | CFⅢ-SA | 小ホールピアノ庫
セミコンサートピアノ | スタインウェイ | D-227 | 中練習室ピアノ庫
| スタインウェイ | D-227 | 大ホールピアノ庫
| ヤマハ | S400E | 大練習室楽器庫
| ヤマハ | S400E | 大練習室楽器庫
| カワイ | RX-A | 小練習室A
アップライトピアノ | スタインウェイ | K-132 | 音楽ホール楽屋１
| ヤマハ | SUX30A | 音楽ホール楽屋４
| ヤマハ | SUX30A | 音楽ホール楽屋３
| ヤマハ | SUX30A | 光の庭（大ホール楽屋４）
| カワイ | K-700 | 小練習室B
| カワイ | K-700 | 小練習室C
| カワイ | K-700 | 小練習室D
ポジティフ・オルガン | マルクガルニエ・オルガン製作所 | ４ストップ１段鍵盤 | 大練習室楽器庫

## さいたま芸術劇場舞台照明設備
1.彩の国さいたま芸術劇場 大ホール 舞台照明設備
| 名称 | 型番等 | 台数
調光設備 | 調光卓 | TOSHIBA LICSTAR-Ⅴ TypeS | 1 | 式
|  | 舞台袖操作卓 | 1 | 式
|  | ワイヤレス装置 | 1 | 式
|  | オフライン装置 | 1 | 式
| 主幹配電盤 | 3φ4W 182V/105V 750kVA | 1 | 式
| 調光器盤 | 2kW調光器（演出用） | 487 | 台
|  | 2kW調光器（演出用）HB | 12 | 台
|  | 4kW調光器（演出用） | 76 | 台
|  | 6kW調光器（演出用） | 50 | 台
|  | 6kW直電源ユニット（演出用） | 38 | 台
|  | 2kW調光器（作業灯用） | 12 | 台
|  | 2kW直電源ユニット（客席用） | 27 | 台
|  | 2kW調光器（客席用） | 1 | 台
| イベント分電盤 | 1φ3W 100V/200V 400A | 8 | 面
|  | 3φ3W 200V 200A | 6 | 面
| クセノン用分電盤 | 1φ3W 100V/200V 150A | 1 | 面
ネットワーク機器 | 光制御ラック | 特注 | 7 | 台
| DMXノード | Ethernet DMX4 MKⅡTruss | 53 | 台
|  | Ethernet DMX4 MKⅡ | 4 | 台
|  | Luminode4 | 1 | 台
| イーサネットスイッチ | GigaCore14R | 7 | 台
|  | GigaCore12 | 7 | 台
負荷設備 | フライダクト |  | 6 | 列
| コンセントダクト |  | 1 | 式
| コンセントボックス |  | 1 | 式
| ウォールコンセント |  | 1 | 式
| フロアコンセント |  | 1 | 式
| ボーダーケーブル |  | 1 | 式
| 1kW 平凸レンズスポット | AL-AQS-10R-3 | 114 | 台
| 1.5kW 平凸レンズスポット | AL-AQS-15R-3 | 128 | 台
| 1kW フレネルレンズスポット | AL-AQF-10R-2 | 64 | 台
| 1.5kW フレネルレンズスポット | AL-AQF-15R-2 | 30 | 台
| 2kW フレネルレンズスポット | FQH2-106S1-2000 | 32 | 台
| 3kW フレネルレンズスポット | FQH-3000WS1 | 20 | 台
| 1kW PARライト(N) | PAR-64 | 52 | 台
| 1kW PARライト(N) | PAR-64 | 52 | 台
| 500W PARライト(VN) | PAR-64 | 52 | 台
| 250W PARライト(VN) | PAR-64 | 48 | 台
| 750W プロファイルスポット | SOURCE FOUR | 152 | 台
| 750W プロファイルスポット | SOURCE FOUR Zoom | 60 | 台
| 2kW プロファイルスポット | 710SX2 | 12 | 台
| 2kW プロファイルスポット | 713SX2 | 2 | 台
| 500W 2灯ミニブルートライト | MB-2 | 8 | 台
| 500W 9灯ミニブルートライト | MB-9 | 6 | 台
| 1kW プロジェクタースポット | EPD-3 | 12 | 台
| 2kW プロジェクタースポット | EQS-20 | 6 | 台
| 100W ストリップライト(4 x 3cir) | ULQ-112-3 | 18 | 台
| 100W ストリップライト(2 x 3cir) | ULQ-106-3 | 6 | 台
| 500W アッパーホリゾントライト | UHQ-10 | 64 | 台
| 300W ロアーホリゾントライト | LAL-LHQ-508-4 | 8 | 台
| 2kW クセノンピンスポットライト | XRS-2009SR/e | 4 | 台
| 700W クセノンピンスポットライト | XRS-701SR/e | 4 | 台
| 電源ケーブル |  | 1 | 式
| アクセサリー |  | 1 | 式
2.彩の国さいたま芸術劇場 小ホール 舞台照明設備
| 名称 | 型番等 | 台数
調光設備 | 調光卓 | TOSHIBA LICSTAR-Ⅴ TypeS | 1 | 式
|  | 舞台袖操作卓 | 1 | 式
|  | ワイヤレス装置 | 1 | 式
|  | オフライン装置 | 1 | 式
| 主幹配電盤 | 3φ4W 182V/105V 500kVA | 1 | 式
| 調光器盤 | 2kW調光器（演出用）HB | 336 | 台
|  | 6kW調光器（演出用）HB | 48 | 台
|  | 3kW直電源ユニット（演出用） | 12 | 台
|  | 6kW直電源ユニット（演出用） | 34 | 台
|  | 2kW直電源ユニット（客席用） | 24 | 台
|  | 1.5kW直電源ユニット（イーサ） | 56 | 台
|  | 200V 4kW直電源ユニット（演出用） | 9 | 台
| イベント分電盤 | 1φ3W 100V/200V 200A | 1 | 面
|  | 1φ3W 100V/200V 225A | 4 | 面
|  | 3φ3W 200V 200A | 1 | 面
|  | 3φ3W 200V 75A | 1 | 面
|  | 3φ3W 200V 40A | 1 | 面
ネットワーク機器 | 光制御ラック | 特注 | 5 | 台
| DMXノード | Ethernet DMX4 MKⅡTruss | 39 | 台
|  | Ethernet DMX4 MKⅡ | 2 | 台
| イーサネットスイッチ | GigaCore14R | 5 | 台
|  | GigaCore12 | 6 | 台
負荷設備 | フライダクト |  | 9 | 列
| コンセントダクト |  | 1 | 式
| コンセントボックス |  | 1 | 式
| ウォールコンセント |  | 1 | 式
| フロアコンセント |  | 1 | 式
| ボーダーケーブル |  | 1 | 式
| 500W 平凸レンズスポット | AL-AQS-5R | 10 | 台
| 1kW 平凸レンズスポット | AL-AQS-10R-3 | 70 | 台
| 1.5kW 平凸レンズスポット | AL-AQS-15R-3 | 26 | 台
| 500W フレネルレンズスポット | AL-AQF-5R | 10 | 台
| 1kW フレネルレンズスポット | AL-AQF-10R-2 | 62 | 台
| 2kW フレネルレンズスポット | FQH2-106S1-2000 | 20 | 台
| 1kW PARライト(N) | PAR-64 | 40 | 台
| 1kW PARライト(N) | PAR-64 | 40 | 台
| 500W PARライト(VN) | PAR-64 | 40 | 台
| 750W プロファイルスポット | SOURCE FOUR | 44 | 台
| 750W プロファイルスポット | SOURCE FOUR Zoom | 90 | 台
| 500W 2灯ミニブルートライト | MB-2 | 8 | 台
| 1kW プロジェクタースポット | EPD-3 | 6 | 台
| 100W ストリップライト(4 x 3cir) | ULQ-112-3（ブラック） | 6 | 台
| 100W ストリップライト(4 x 3cir) | ULQ-112-3（アイボリー） | 5 | 台
| 500W アッパーホリゾントライト | UHQ-10 | 20 | 台
| 500W アッパーホリゾントライト | UHQ(2灯2段) | 5 | 台
| 300W ロアーホリゾントライト | LAL-LHQ-508-4 | 6 | 台
| 1kW クセノンピンスポットライト | XRS-1004SR/e | 2 | 台
| 700W クセノンピンスポットライト | XRS-701SR/e | 2 | 台
| 電源ケーブル |  | 1 | 式
| アクセサリー |  | 1 | 式
3.彩の国さいたま芸術劇場 音楽ホール 舞台照明設備
| 名称 | 型番等 | 台数
調光設備 | 調光卓 | TOSHIBA LICSTAR-Ⅴ TypeJ | 1 | 式
|  | 舞台袖操作卓 | 1 | 式
|  | ワイヤレス装置 | 1 | 式
| 主幹配電盤 | 3φ4W 182V/105V 150kVA | 1 | 式
| 調光器盤 | 2kW調光器（演出用）HB | 2 | 台
|  | 3kW調光器（演出用）HB | 72 | 台
|  | 3kW直電源（演出用） | 4 | 台
|  | 2kW直電源ユニット（客席用） | 30 | 台
|  | 2kW調光器（客席用） | 4 | 台
|  | 1.5kW直電源 | 9 | 台
| イベント分電盤 | 1φ3W 100V/200V 225A | 1 | 面
ネットワーク機器 | DMXノード | Ethernet DMX4 MKⅡTruss | 10 | 台
|  | GigaCore12 | 2 | 台
負荷設備 | コンセントダクト |  | 1 | 式
| コンセントボックス |  | 1 | 式
| フロアコンセント |  | 1 | 式
| 187W 平凸レンズスポット | AL-LED-ASP8-L | 40 | 台
| 750W プロファイルスポット | SOURCE FOUR | 20 | 台
| ムービングライト | SolaFrame Studio | 4 | 台
| 192W ロアーホリゾントライト | AL-LED-LH-SR1 | 6 | 台
| 1kW クセノンピンスポットライト | XRS-1004SR/e | 2 | 台
| 電源ケーブル |  | 1 | 式
| アクセサリー |  | 1 | 式
4.彩の国さいたま芸術劇場 映像ホール 舞台照明設備
| 名称 | 型番等 | 台数
調光設備 | 調光卓 | TOSHIBA TOLSTAR-Ⅲ | 1 | 式
| 主幹配電盤 | 1φ3W 105V/210V 40kVA | 1 | 式
| 調光器盤 | 2kW調光器（演出用） | 9 | 台
|  | 2kW調光器（客席用） | 6 | 台
|  | 6kW直電源（演出用） | 4 | 台
|  | 1.5kW直電源 | 3 | 台
負荷設備 | コンセントボックス |  | 1 | 式
| ウォールコンセント |  | 1 | 式
| 500W 平凸レンズスポット | AL-AQS-5R | 2 | 台
| 500W フレネルレンズスポット | AL-AQF-5R | 10 | 台
| 300W アッパーホリゾントライト | AL-UHQ-10-2-S | 2 | 台
| 100W アッパーホリゾントライト | AL-UHQ-112-3-2 | 3 | 台
| 電源ケーブル |  | 1 | 式
| アクセサリー |  | 1 | 式
5.彩の国さいたま芸術劇場 大稽古場 舞台照明設備
| 名称 | 型番等 | 台数
調光設備 | 調光卓 | Novalink 24 | 1 | 台
|  | 簡易操作器 | 1 | 台
| 主幹配電盤 | 1φ3W 105V/210V 60kVA | 1 | 式
| 調光器盤 | 2kW調光器（演出用）HB | 40 | 台
|  | 2kW直電源（演出用） | 6 | 台
|  | 1.5kW直電源 | 1 | 台
負荷設備 | コンセントボックス |  | 1 | 式
| 500W 平凸レンズスポット | AL-AQS-5R | 12 | 台
| 1kW 平凸レンズスポット | AL-AQS-10R-3 | 8 | 台
| 500W フレネルレンズスポット | AL-AQF-5R | 20 | 台
| 1kW フレネルレンズスポット | AL-AQF-10R-2 | 20 | 台
| 1kW PARライト | AL-R-64L | 10 | 台
| 750W プロファイルスポット | SOURCE FOUR | 12 | 台
| 228W LEDフラッドライト | AL-LED-BRHT-L | 16 | 台
| 電源ケーブル |  | 1 | 式
| アクセサリー |  | 1 | 式
6.彩の国さいたま芸術劇場 中稽古場1 舞台照明設備
| 名称 | 型番等 | 台数
調光設備 | 調光操作部 | 壁埋込フェーダー（ダウンライト用） | 1 | 台
| 主幹配電盤 | 1φ3W 105V/210V 50kVA | 1 | 式
| 調光器盤 | 2kW調光器（演出用） | 16 | 台
|  | 2kW調光器（客席用） | 4 | 台
| イベント分電盤 | 1φ3W 100V/200V 150A | 2 | 面
負荷設備 | 埋込コンセント |  | 1 | 式
| ダウンライト |  | 1 | 式
7.彩の国さいたま芸術劇場 中稽古場2 舞台照明設備
| 名称 | 型番等 | 台数
調光設備 | 調光操作部 | 盤取付フェーダー（ダウンライト用） | 1 | 台
| 主幹配電盤 | 1φ3W 105V/210V 25kVA | 1 | 式
| 調光器盤 | 2kW直電源（演出用） | 9 | 台
負荷設備 | ダウンライト |  | 1 | 式
7.彩の国さいたま芸術劇場 大練習室 舞台照明設備
| 名称 | 型番等 | 台数
調光設備 | 調光操作部 | 壁埋込フェーダー | 1 | 台
| 主幹配電盤 | 1φ3W 105V/210V 45kVA | 1 | 式
| 調光器盤 | 6kW直電源（演出用） | 8 | 台
|  | 1.5kW直電源 | 1 | 台
| イベント分電盤 | 1φ3W 100V/200V 175A | 2 | 面
|  | 1φ3W 100V/200V 20A | 1 | 面
負荷設備 | バトンコンセント |  | 1 | 式
| コンセントボックス |  | 1 | 式
| ダウンライト |  | 1 | 式
8.彩の国さいたま芸術劇場 共用機材
| 名称 | 型番等 | 台数
照明機材 | ムービングライト | VL1100AS | 25 | 台
|  | VL3500QS | 5 | 台
|  | MAC AURA | 36 | 台
|  | MAC AURA XB | 14 | 台
| 1kW PAR ストロボ | SCM-64Q-DMX | 16 | 台
| 2.5kW HMI | ARRI COMPACT 2500 Theatre | 8 | 台
|  | 25HMI(SMT-2500HMI) | 4 | 台
| 4kW HMI | ARRI COMPACT 4000 Theatre | 4 | 台
|  | SMT-40HMI | 2 | 台
| カラーチェンジャー | MF-300 | 80 | 台
| カラーチェンジャーパワーサプライ | PS-6 | 10 | 台
| ムービングライト調光卓 | ETC Eos | 1 | 台
|  | ETC Ion | 1 | 台
|  | ETC Gio | 1 | 台
|  | ETC Ion Xe | 1 | 台
| LED ホリゾントライト | Dalis 860 | 16 | 台
| LED ピンスポット | ROXIE LED 1166 CW | 4 | 台